## 2014_CHF
Nr. | Kurztext1 | Kurztext2 | Verpackungseinheit | Artikelgruppe | Mengeneinheit | Ausschreibungstext
206.1648.500 | Taconova NovaStat EL Public | NovaStat EL Public 24V NC / ohne Logo | 1 | 211 | STK | Taconova NovaStat EL Public als elektronischer Raumthermostat für stromlos geschlossene 24 V zum Ansteuern mittels NTC-Temperaturfühler und nachgeschalteter PI- bzw. Differenzregelung, welche die gemessene Temperatur mit dem eingestellten Sollwert vergleicht. Regelung erfolgt nach dem AUF / ZU Prinzip. Für öffentliche Gebäude. Elektrische Anschlussdaten: Betriebsarten: stromlos geschlossen (NC) Betriebsspannung: 24 V Schaltausgang: TRIAC 230 V AC, NC/NO max. 75 W Regelbereich: 5 - 30° C Schutzart: IP 30 Schutzklasse: ll Materialien: Gehäuse und Innenteile: wärmebeständige und schlagfeste Kunststoffe Farbe: weiss, RAL 9010 Masse: H 80 x B 80 x T 31 Fabrikat: Taconova Art.:Nr.: 206.1648.500
206.1649.500 | Taconova NovaStat EL Public | NovaStat EL Public 230V NC / ohne Logo | 1 | 211 | STK | Taconova NovaStat EL Public als elektronischer Raumthermostat für stromlos geschlossene Stellantriebe 230 V zum Ansteuern mittels NTC- Temperaturfühler und nachgeschalteter PI- bzw. Differenzregelung, welche die gemessene Temperatur mit dem eingestellten Sollwert vergleicht. Regelung erfolgt nach dem AUF / ZU Prinzip. Für öffentliche Gebäude. Elektrische Anschlussdaten: Betriebsarten: stromlos geschlossen (NC) Betriebsspannung: 230 V Schaltausgang: TRIAC 230 V AC, NC/NO max. 75 W Regelbereich: 5 - 30° C Schutzart: IP 30 Schutzklasse: ll Materialien: Gehäuse und Innenteile: wärmebeständige und schlagfeste Kunststoffe Farbe: weiss, RAL 9010 Masse: H 80 x B 80 x T 31 Fabrikat: Taconova Art.:Nr.: 206.1649.500
206.1650.000 | Taconova NovaStat EL Basic | NovaStat EL Basic 230V NC | 1 | 211 | STK | Taconova NovaStat EL Basic als elektronischer Raumthermostat für stromlos geschlossene Stellantriebe 230 V zum Ansteuern mittels NTC- Temperaturfühler und nachgeschalteter PI- bzw. Differenzregelung, welche die gemessene Temperatur mit dem eingestellten Sollwert vergleicht. Regelung erfolgt nach dem AUF / ZU Prinzip. Elektrische Anschlussdaten: Betriebsarten: stromlos geschlossen (NC) Betriebsspannung: 230 V Schaltausgang: TRIAC 230 V AC, NC max. 75 W Regelbereich: 5 - 30° C Schutzart: IP 30 Schutzklasse: ll Materialien: Gehäuse und Innenteile: wärmebeständige und schlagfeste Kunststoffe Farbe: weiss, RAL 9010 Masse: H 80 x B 80 x T 31 Fabrikat: Taconova Art.:Nr.: 206.1650.000
206.1651.000 | Taconova NovaStat EL Quatro | NovaStat EL Quattro 230V / 24V / NC,NO | 1 | 211 | STK | Taconova NovaStat EL Quatro als elektronischer Raumthermostat für stromlos geschlossene und offene Stellantriebe 24 V und 230 V zum Ansteuern mittels NTC-Temperaturfühler und nachgeschalteter PI- bzw. Differenzregelung, welche die gemessene Temperatur mit dem eingestellten Sollwert vergleicht. Regelung erfolgt nach dem AUF / ZU Prinzip. Elektrische Anschlussdaten: Betriebsarten: stromlos geschlossen (NC) und stromlos offen (NO) Betriebsspannung: 24 V und 230 V Schaltausgang: TRIAC 230 V AC, NC/NO max. 75 W Regelbereich: 5 - 30° C Schutzart: IP 30 Schutzklasse: ll Materialien: Gehäuse und Innenteile: wärmebeständige und schlagfeste Kunststoffe Farbe: weiss, RAL 9010 Masse: H 80 x B 80 x T 31 Fabrikat: Taconova Art.:Nr.: 206.1651.000
206.1652.000 | Taconova NovaStat EL Digital | NovaStat EL Digital 230V NC, NO | 1 | 211 | STK | Taconova NovaStat EL Digital als elektronischer Raumthermostat für stromlos geschlossene und offene Stellantriebe 230 V und Digital-Anzeige sowie Betriebsarten-Schalter für Normal- oder Absenkbetrieb zum Ansteuern mittels NTC-Temperaturfühler und nachgeschalteter PI- bzw. Differenzregelung, welche die gemessene Temperatur mit dem eingestellten Sollwert vergleicht. Regelung erfolgt nach dem AUF / ZU Prinzip. Elektrische Anschlussdaten: Betriebsarten: stromlos geschlossen (NC) und stromlos offen (NO) Betriebsspannung: 230 V Schaltausgang: TRIAC 230 V AC, NC/NO max. 75 W Regelbereich: 5 - 37° C in Schritten von 0,5 Schutzart: IP 30 Schutzklasse: ll Materialien: Gehäuse und Innenteile: wärmebeständige und schlagfeste Kunststoffe Farbe: weiss, RAL 9010 Masse: H 80 x B 80 x T 31 Fabrikat: Taconova Art.:Nr.: 206.1652.000
206.1653.000 | Taconova NovaStat EL Week | NovaStat EL Week 230V NC, NO digital | 1 | 211 | STK | Taconova NovaStat EL Week als elektronischer Raumthermostat für stromlos geschlossene und offene Stellantriebe 24 V, 230 V, und Digital-Anzeige sowie Betriebsarten- Schalter für Normal- oder Absenkbetrieb mit Wochen- oder Tagesprogramm automatischer und manueller Betrieb, zum Ansteuern mittels NTC- Temperaturfühler und nachgeschalteter PI- bzw. Differenzregelung, welche die gemessene Temperatur mit dem eingestellten Sollwert vergleicht. Regelung erfolgt nach dem AUF / ZU Prinzip. Elektrische Anschlussdaten: Betriebsarten: stromlos geschlossen (NC) und stromlos offen (NO) Betriebsspannung: 24 V , 230 V, Batterien 3x 1,5 V (LR6) AA Schaltausgang: Relais potenzialfrei max 8 A Regelbereich: 5 - 35° C Schutzart: IP 30 Schutzklasse: ll Materialien: Gehäuse und Innenteile: wärmebeständige und schlagfeste Kunststoffe Farbe: weiss, RAL 9010 Masse: H 86 x B 125 x T 32 Fabrikat: Taconova Art.:Nr.: 206.1653.000
206.1654.000 | Taconova NovaStat EL Inwall | NovaStat EL Inwall 230V / NC / Unterp | 1 | 211 | STK | Taconova NovaStat EL Inwall als elektronischer Raumthermostat für stromlos geschlossene Stellantriebe 230 V zum Ansteuern mittels NTC- Temperaturfühler und nachgeschalteter PI- bzw. Differenzregelung, welche die gemessene Temperatur mit dem eingestellten Sollwert vergleicht. Regelung erfolgt nach dem AUF / ZU Prinzip. Elektrische Anschlussdaten: Betriebsarten: stromlos geschlossen (NC) Betriebsspannung: 230 V Schaltausgang: Relais 230 V AC max 16 A Regelbereich: 5 - 35° C Schutzart: IP 30 Schutzklasse: ll Materialien: Gehäuse und Innenteile: wärmebeständige und schlagfeste Kunststoffe Farbe: weiss, RAL 9010 Masse: H 65 x B 65 x T 23 Fabrikat: Taconova Art.:Nr.: 206.1654.000
206.1656.000 | Taconova NovaStat RF Basic | NovaStat RF Basic NC, NO | 1 | 211 | STK | Taconova NovaStat RF Basic als Funk-Raumthermostat mit einfacher Funkverbindung zum Anschlussmodul NovaMaster RF Logic oder Mini, für stromlos geschlossene oder offene Stellantriebe zum Ansteuern mittels NTC-Temperaturfühler und nachgeschalteter PI- bzw. Differenzregelung, welche die gemessene Temperatur mit dem eingestellten Sollwert vergleicht. Regelung erfolgt nach dem AUF / ZU Prinzip. Elektrische Anschlussdaten: Betriebsarten: stromlos geschlossen (NC) und stromlos offen (NO) Betriebsspannung: Batterie 2 Stück, 3 V (CR2430) Regelbereich: 5 - 30° C Schutzart: IP 30 Schutzklasse: ll Materialien: Gehäuse und Innenteile: wärmebeständige und schlagfeste Kunststoffe Farbe: weiss, RAL 9010 Masse: H 80 x B 80 x T 31 Fabrikat: Taconova Art.:Nr.: 206.1656.000
206.1657.000 | Taconova NovaStat RF Digital | NovaStat RF Digital NC, NO | 1 | 211 | STK | Taconova NovaStat RF Digital als Funk-Raumthermostat mit einfacher Funkverbindung zum Anschlussmodul NovaMaster RF Logic oder Mini, für stromlos geschlossene oder offene Stellantriebe 24 V, 230 V, und Digital-Anzeige sowie Betriebsarten- Schalter für Normal- oder Absenkbetrieb zum Ansteuern mittels NTC- Temperaturfühler und nachgeschalteter PI- bzw. Differenzregelung, welche die gemessene Temperatur mit dem eingestellten Sollwert vergleicht. Regelung erfolgt nach dem AUF / ZU Prinzip. Elektrische Anschlussdaten: Betriebsarten: stromlos geschlossen (NC) und stromlos offen (NO) Betriebsspannung: Batterie 2 Stück, 3 V (CR2430) Regelbereich: 5 - 37° C Schutzart: IP 30 Schutzklasse: ll Materialien: Gehäuse und Innenteile: wärmebeständige und schlagfeste Kunststoffe Farbe: weiss, RAL 9010 Masse: H 80 x B 80 x T 31 Fabrikat: Taconova Art.:Nr.: 206.1657.000
206.1658.000 | Taconova NovaStat RF Week | NovaStat RF Week NC, NO | 1 | 211 | STK | Taconova NovaStat RF Week als Funk-Raumthermostat mit einfacher Funkverbindung zum Anschlussmodul NovaMaster RF Logic oder Mini, für stromlos geschlossene oder offene Stellantriebe 24 V, 230 V, und Digital-Anzeige sowie Betriebsarten- Schalter für Normal- oder Absenkbetrieb mit Wochen- oder Tagesprogramm automatischer und manueller Betrieb, zum Ansteuern mittels NTC- Temperaturfühler und nachgeschalteter PI- bzw. Differenzregelung, welche die gemessene Temperatur mit dem eingestellten Sollwert vergleicht. Regelung erfolgt nach dem AUF / ZU Prinzip. Elektrische Anschlussdaten: Betriebsarten: stromlos geschlossen (NC) und stromlos offen (NO) Betriebsspannung: Batterie 2 Stück, 3 V (CR2430) Regelbereich: 5 - 35° C Schutzart: IP 30 Schutzklasse: ll Materialien: Gehäuse und Innenteile: wärmebeständige und schlagfeste Kunststoffe Farbe: weiss, RAL 9010 Masse: H 86 x B 125 x T 32 Fabrikat: Taconova Art.:Nr.: 206.1658.000
206.1659.000 | Taconova NovaMaster RF Mini | Novamaster RF Mini NC | 1 | 211 | STK | Taconova NovaMaster RF Mini als Einkanalempfänger für 2 Stellantriebe 24 V direkt parallel anschliessbar Elektrische Anschlussdaten: Betriebsarten: stromlos geschlossen (NC) Betriebsspannung: 230 V LED Funktioskontrolle Schutzart: IP 30 Schutzklasse: ll Materialien: Gehäuse ABS-PC, RAL 9010 Masse: H 170 x B 28 x T 14 Fabrikat: Taconova Art.:Nr.: 206.1659.000
210.3222.000 | Taconova TacoSetter Verschraubung | Klemmverschraub. 15 1/2 IG x 10/1mm | 1 | 249 | STK | Taconova TacoSetter Verschraubung Eurokonus mit Klemmanschluss für Kupferrohre, inkl. Überwurfmutter, Klemmring und Stützring Materialien: Überwurfmutter Messing vernickelt Klemmring und Stützring Messing Nennweiten: 1/2Ê x 10 mm Fabrikat: Taconova Art.:Nr.: 210.3222.000
210.3223.000 | Taconova TacoSetter Verschraubung | Klemmverschraub. 15 1/2 IG x 12/1mm | 1 | 249 | STK | Taconova TacoSetter Verschraubung Eurokonus mit Klemmanschluss für Kupferrohre, inkl. Überwurfmutter, Klemmring und Stützring Materialien: Überwurfmutter Messing vernickelt Klemmring und Stützring Messing Nennweiten: 1/2Ê x 12 mm Fabrikat: Taconova Art.:Nr.: 210.3223.000
210.3225.000 | Taconova TacoSetter Verschraubung | Klemmverschraub. 15 1/2 IG x 15/1mm | 1 | 249 | STK | Taconova TacoSetter Verschraubung Eurokonus mit Klemmanschluss für Kupferrohre, inkl. Überwurfmutter, Klemmring und Stützring Materialien: Überwurfmutter Messing vernickelt Klemmring und Stützring Messing Nennweiten: 1/2Ê x 15 mm Fabrikat: Taconova Art.:Nr.: 210.3225.000
210.3325.000 | Taconova TacoSetter Verschraubung | Klemmverschraub. 15 3/4 IG x 15/1mm | 12 | 249 | STK | Taconova TacoSetter Verschraubung mit Klemmanschluss für Kupferrohre, inkl. Überwurfmutter, Klemmring und Stützring Materialien: Überwurfmutter Messing vernickelt Klemmring und Stützring Messing Nennweiten: ¾Ê x 15 mm Fabrikat: Taconova Art.:Nr.: 210.3325.000
210.5331.004 | Taconova TacoSetter Verschraubung | Lötverschraubung 1" IG x 18mm | 1 | 249 | SATZ | Taconova TacoSetter Verschraubung mit Lötanschluss, inkl. Überwurfmutter und Dichtung Materialien: Messing Nennweiten: 1Ê x 18 mm Fabrikat: Taconova Art.:Nr.: 210.5331.004
210.5331.019 | Taconova TacoSetter Verschraubung | Lötverschraubung 1"IGx18mm Solar | 1 | 253 | SATZ | Taconova TacoSetter Verschraubung mit Lötanschluss, inkl. Überwurfmutter und Dichtung Materialien: Messing Nennweiten: 1Ê x 18 mm Fabrikat: Taconova Art.:Nr.: 210.5331.019
210.5332.006 | Taconova TacoSetter Verschraubung | Lötverschr. 1IG x 22mm Ni | 1 | 249 | SATZ | Taconova TacoSetter Verschraubung mit Lötanschluss, inkl. Überwurfmutter vernickelt und Dichtung Materialien: Messing Nennweiten: 1Ê x 22 mm Fabrikat: Taconova Art.:Nr.: 210.5332.006
210.5332.008 | Taconova TacoSetter Verschraubung | Lötverschraubung 1IG x 22mm EZ | 1 | 249 | SATZ | Taconova TacoSetter Verschraubung mit Lötanschluss, inkl. Überwurfmutter und Dichtung Materialien: Messing Nennweiten: 1Ê x 22 mm Fabrikat: Taconova Art.:Nr.: 210.5332.008
210.5332.019 | Taconova TacoSetter Verschraubung | Lötverschraubung 1"IGx22mm Solar | 1 | 253 | SATZ | Taconova TacoSetter Verschraubung mit Lötanschluss, inkl. Überwurfmutter und Dichtung Materialien: Messing Nennweiten: 1Ê x 22 mm Fabrikat: Taconova Art.:Nr.: 210.5332.019
210.5333.004 | Taconova TacoSetter Verschraubung | Lötverschraubung 11/4IG x 22mm | 1 | 249 | SATZ | Taconova TacoSetter Verschraubung mit Lötanschluss, inkl. Überwurfmutter und Dichtung Materialien: Messing Nennweiten: 1 ¼Ê x 22 mm Fabrikat: Taconova Art.:Nr.: 210.5333.004
210.5334.003 | Taconova TacoSetter Verschraubung | Lötverschraubung 1 1/4IG x 28mm | 1 | 249 | SATZ | Taconova TacoSetter Verschraubung mit Lötanschluss, inkl. Überwurfmutter und Dichtung Materialien: Messing Nennweiten: 1 ¼Ê x 28 mm Fabrikat: Taconova Art.:Nr.: 210.5334.003
210.5334.004 | Taconova TacoSetter Verschraubung | Lötverschraubung 1 1/4IG x 28mm | 1 | 249 | SATZ | Taconova TacoSetter Verschraubung mit Lötanschluss, inkl. Überwurfmutter und Dichtung Materialien: Messing Nennweiten: 1 ¼Ê x 28 mm Fabrikat: Taconova Art.:Nr.: 210.5334.004
210.6221.000 | Taconova TacoSetter Verschraubung | Gewindeverschr. 3/4IG-1/2AG | 12 | 249 | STK | Taconova TacoSetter Verschraubung für Gewinderohre Flachdichtend mit Überwurfmutter und Einlegeteil Konischdichtend Materialien: Messing Nennweiten: ¾Ê x ½Ê AG Fabrikat: Taconova Art.:Nr.: 210.6221.000
210.6222.000 | Taconova TacoSetter Verschraubung | Gewindeverschr. 3/4"x1/2"selbstd. | 12 | 249 | STK | Taconova TacoSetter Verschraubung für Gewinderohre und Eurokonus mit Überwurfmutter und Einlegeteil, selbstdichtend Materialien: Messing Nennweiten: ¾Ê x ½Ê AG Fabrikat: Taconova Art.:Nr.: 210.6222.000
210.6630.000 | Taconova TacoSetter Verschraubung | Gewindeverschr. 3/4"IG-1/2"AG | 1 | 249 | STK | Taconova TacoSetter Verschraubung mit Ausengewinde R (konisch) nach DIN 2999, mit Überwurfmutter und Dichtung. Flachdichtend. Materialien: Messing Nennweiten: ¾Ê x ½Ê AG Fabrikat: Taconova Art.:Nr.: 210.6630.000
210.6631.000 | Taconova TacoSetter Verschraubung | Gewindeverschr. 1"IG-1/2"AG | 1 | 249 | STK | Taconova TacoSetter Verschraubung mit Ausengewinde R (konisch) nach DIN 2999, mit Überwurfmutter und Dichtung. Flachdichtend. Materialien: Messing Nennweiten: 1Ê x ½Ê AG Fabrikat: Taconova Art.:Nr.: 210.6631.000
210.6632.000 | Taconova TacoSetter Verschraubung | Gewindeverschr. 1"IG-3/4"AG | 10 | 249 | STK | Taconova TacoSetter Verschraubung mit Ausengewinde R (konisch) nach DIN 2999, mit Überwurfmutter und Dichtung. Flachdichtend. Materialien: Messing Nennweiten: 1Ê x ¾Ê AG Fabrikat: Taconova Art.:Nr.: 210.6632.000
210.6632.121 | Taconova TacoTronic Verschraubung | Gewindeverschr.1"IG-3/4"AG glykolbest. | 1 | 249 | STK | Taconova TacoTronic Verschraubung für Gewinderohre für Flachdichtung mit Überwurfmutter und Einlegeteil inkl. glykolbeständige Dichtung. Materialien: Messing Nennweiten: ¾Ê AG Fabrikat: Taconova Art.:Nr.: 210.6632.121
210.6633.000 | Taconova TacoSetter Verschraubung | Gewindeverschr. 1 1/4"IG-1"AG | 1 | 249 | STK | Taconova TacoSetter Verschraubung mit Ausengewinde R (konisch) nach DIN 2999, mit Überwurfmutter und Dichtung. Flachdichtend. Materialien: Messing Nennweiten: 1 ¼Ê x 1Ê AG Fabrikat: Taconova Art.:Nr.: 210.6633.000
210.7103.000T | Taconova TacoSetter Verschraubung | VF10 Pressverschraub. DN15 3/4IG x 15mm | 1 | 253 | STK | Taconova TacoSetter Verschraubung für Mapress-Prssfittings bestehend aus Edelstahlmuffe, Überwurfmutter und Dichtung Materialien: Edelstahl Nennweiten: ¾Ê x 15, IG Fabrikat: Taconova Art.:Nr.: 210.7103.000T
210.7104.000T | Taconova TacoSetter Verschraubung | VF10 Pressverschraub. DN20 1IG x 22mm | 1 | 253 | STK | Taconova TacoSetter Verschraubung für Mapress-Prssfittings bestehend aus Edelstahlmuffe, Überwurfmutter und Dichtung Materialien: Edelstahl Nennweiten: 1 x 22,IG Fabrikat: Taconova Art.:Nr.: 210.7104.000T
210.7105.000T | Taconova TacoSetter Verschraubung | VF10 Pressverschraub. DN25 11/4IG x 28mm | 1 | 253 | STK | Taconova TacoSetter Verschraubung für Mapress-Prssfittings bestehend aus Edelstahlmuffe, Überwurfmutter und Dichtung Materialien: Edelstahl Nennweiten: 1 ¼ x 28, IG Fabrikat: Taconova Art.:Nr.: 210.7105.000T
210.7106.000T | Taconova TacoSetter Verschraubung | VF10 Pressverschraub. DN32 11/2IG x 35mm | 1 | 253 | STK | Taconova TacoSetter Verschraubung für Mapress-Prssfittings bestehend aus Edelstahlmuffe, Überwurfmutter und Dichtung Materialien: Edelstahl Nennweiten: 1 ½ x 35, IG Fabrikat: Taconova Art.:Nr.: 210.7106.000T
210.7202.000T | Taconova Verschraubung CrNi | VF10 Pressverschraub. DN15 1/2AG x 15mm | 1 | 253 | STK | Taconova Verschraubung CrNi für Mapress-Pressfittings bestehend aus Edelstahlmuffe und AG Materialien: Edelstahl Nennweiten: ½Ê x 15 AG Fabrikat: Taconova Art.:Nr.: 210.7202.000T
210.7203.000T | Taconova Verschraubung CrNi | VF10 Pressverschraub. DN20 3/4AG x 15mm | 1 | 253 | STK | Taconova Verschraubung CrNi für Mapress-Prssfittings bestehend aus Edelstahlmuffe und AG Materialien: Edelstahl Nennweiten: ¾Ê x 20, AG Fabrikat: Taconova Art.:Nr.: 210.7203.000T
210.7204.000T | Taconova Verschraubung CrNi | VF10 Pressverschraub. DN25 1AG x 22mm | 1 | 253 | STK | Taconova Verschraubung CrNi für Mapress-Prssfittings bestehend aus Edelstahlmuffe und AG Dichtung Materialien: Edelstahl Nennweiten: 1 x 22, AG Fabrikat: Taconova Art.:Nr.: 210.7204.000T
210.7205.000T | Taconova Verschraubung CrNi | VF10 Pressverschraub. DN32 11/4AG x 28mm | 1 | 253 | STK | Taconova Verschraubung CrNi für Mapress-Prssfittings bestehend aus Edelstahlmuff und AG Dichtung Materialien: Edelstahl Nennweiten: 1 ¼ x 28, AG Fabrikat: Taconova Art.:Nr.: 210.7205.000T
210.8614.003 | Taconova TacoSys Verschraubung | Eurokonus-Verschr.f.Verbund-Rohr 14x2 | 1 | 253 | SATZ | Taconova TacoSys Verschraubung mit Klemmanschluss für Kunststoff und Metallverbundrohre, inkl. 6-Kant Überwurfmutter, Klemmring und Stützring mit Formdichtung Materialien: Überwurfmutter Pressmessing vernickelt Klemmring und Stützhülse Pressmessing Nennweiten: ¾Ê x 14 mm Ausführung für: 14 x 2 Fabrikat: Taconova Art.:Nr.: 210.8614.003
210.8616.003 | Taconova TacoSys Verschraubung | Eurokonus-Verschr.f.Verbund-Rohr 16x2 | 1 | 253 | SATZ | Taconova TacoSys Verschraubung mit Klemmanschluss für Kunststoff und Metallverbundrohre, inkl. 6-Kant Überwurfmutter, Klemmring und Stützring mit Formdichtung Materialien: Überwurfmutter Pressmessing vernickelt Klemmring und Stützhülse Pressmessing Nennweiten: ¾Ê x 16 mm Ausführung für: 16 x 2 Fabrikat: Taconova Art.:Nr.: 210.8616.003
210.8617.003 | Taconova TacoSys Verschraubung | Eurokonus-Verschr.f.Verbund-Rohr 17x2 | 1 | 253 | SATZ | Taconova TacoSys Verschraubung mit Klemmanschluss für Kunststoff und Metallverbundrohre, inkl. 6-Kant Überwurfmutter, Klemmring und Stützring mit Formdichtung Materialien: Überwurfmutter Pressmessing vernickelt Klemmring und Stützhülse Pressmessing Nennweiten: ¾Ê x 17 mm Ausführung für: 17 x 2 Fabrikat: Taconova Art.:Nr.: 210.8617.003
210.8618.003 | Taconova TacoSys Verschraubung | Eurokonus-Verschr.f.Verbund-Rohr 18x2 | 1 | 253 | SATZ | Taconova TacoSys Verschraubung mit Klemmanschluss für Kunststoff und Metallverbundrohre, inkl. 6-Kant Überwurfmutter, Klemmring und Stützring mit Formdichtung Materialien: Überwurfmutter Pressmessing vernickelt Klemmring und Stützhülse Pressmessing Nennweiten: ¾Ê x 18 mm Ausführung für: 18 x 2 Fabrikat: Taconova Art.:Nr.: 210.8618.003
210.8620.003 | Taconova TacoSys Verschraubung | Eurokonus-Verschr.f.Verbund-Rohr 20x2 | 1 | 253 | SATZ | Taconova TacoSys Verschraubung mit Klemmanschluss für Kunststoff und Metallverbundrohre, inkl. 6-Kant Überwurfmutter, Klemmring und Stützring mit Formdichtung Materialien: Überwurfmutter Pressmessing vernickelt Klemmring und Stützhülse Pressmessing Nennweiten: ¾Ê x 20 mm Ausführung für: 20 x 2 Fabrikat: Taconova Art.:Nr.: 210.8620.003
223.1202.000 | Taconova TacoSetter Inline 100 | TacoSetter Inline 100 DN15 0.3-1.5l/min | 12 | 201 | STK | Taconova TacoSetter Inline 100 zum hydraulischen Abgleich und Durchflussmessung für Trink-, Heiz- und Kühlwasserinstallationen, mit direktem, im Gehäuse integriertem Mess- und Anzeigeteil. Für Messbereiche von 0,3 - 1,5 lt / min, mit ¾Ê x ½Ê AG-IG und Betriebstemperaturen bis 100° C sowie einem max. Betriebsdruck von 10 bar . Materialien: Armaturengehäuse: Messing Messkörper: Kunststoff Innenteile: rostfreier Stahl, Messing und Kunststoff Sichtglas: wärmebeständiger, schlagfester Kunststoff Dichtungen: EPDM Nennweiten: ¾Ê x ½Ê AG-IG Messbereiche: 0,3 - 1,5 lt / min Durchflussmedien: Trink-, Heiz- und Kühlwasser Wassermischungen mit gebräuchlichen Korrosions- und Frostschutzzusätzen Zulassungen: SVGW, ACS, KTW Fabrikat: Taconova Art.:Nr.: 223.1202.000
223.1203.000 | Taconova TacoSetter Inline 100 | TacoSetter Inline 100 DN15 0.6-2.4l/min | 12 | 201 | STK | Taconova TacoSetter Inline 100 zum hydraulischen Abgleich und Durchflussmessung für Trink-, Heiz- und Kühlwasserinstallationen, mit direktem, im Gehäuse integriertem Mess- und Anzeigeteil. Für Messbereiche von 0,6 - 2,4 lt / min, mit ¾Ê x ½Ê AG-IG und Betriebstemperaturen bis 100° C sowie einem max. Betriebsdruck von 10 bar . Materialien: Armaturengehäuse: Messing Messkörper: Kunststoff Innenteile: rostfreier Stahl, Messing und Kunststoff Sichtglas: wärmebeständiger, schlagfester Kunststoff Dichtungen: EPDM Nennweiten: ¾Ê x ½Ê AG-IG Messbereiche: 0,6 - 2,4 lt / min Durchflussmedien: Trink-, Heiz- und Kühlwasser Wassermischungen mit gebräuchlichen Korrosions- und Frostschutzzusätzen Zulassungen: SVGW, ACS, KTW Fabrikat: Taconova Art.:Nr.: 223.1203.000
223.1204.000 | Taconova TacoSetter Inline 100 | TacoSetter Inline 100 DN15 1-3.5l/min | 12 | 201 | STK | Taconova TacoSetter Inline 100 zum hydraulischen Abgleich und Durchflussmessung für Trink-, Heiz- und Kühlwasserinstallationen, mit direktem, im Gehäuse integriertem Mess- und Anzeigeteil. Für Messbereiche von 1 - 3,5 lt / min, mit ¾Ê x ½Ê AG-IG und Betriebstemperaturen bis 100° C sowie einem max. Betriebsdruck von 10 bar . Materialien: Armaturengehäuse: Messing Messkörper: Kunststoff Innenteile: rostfreier Stahl, Messing und Kunststoff Sichtglas: wärmebeständiger, schlagfester Kunststoff Dichtungen: EPDM Nennweiten: ¾Ê x ½Ê AG-IG Messbereiche: 1 - 3,5 lt / min Durchflussmedien: Trink-, Heiz- und Kühlwasser Wassermischungen mit gebräuchlichen Korrosions- und Frostschutzzusätzen Zulassungen: SVGW, ACS, KTW Fabrikat: Taconova Art.:Nr.: 223.1204.000
223.1204.104 | Taconova TacoSetter Inline 100 | TacoSetter Inline 100 DN15 1-3.5l/min EZ | 12 | 201 | STK | Taconova TacoSetter Inline 100 zum hydraulischen Abgleich und Durchflussmessung für Trink-, Heiz-, und Kühlwasserinstallationen, mit direktem, im Gehäuse integriertem Mess- und Anzeigeteil. Für Messbereiche von 1 - 3,5 AG-IG und Betriebstemperaturen bis 100° C sowie einem max. Betriebsdruck von 10 bar . Materialien: Armaturengehäuse: Messing entzinkungsbeständig Messkörper: Kunststoff Innenteile: rostfreier Stahl, Messing und Kunststoff Sichtglas: wärmebeständiger, schlagfester Kunststoff Dichtungen: EPDM Nennweiten: ¾Ê x ½Ê AG-IG Messbereiche: 1 - 3,5 lt / min Durchflussmedien: Trink-, Heiz- und Kühlwasser Wassermischungen mit gebräuchlichen Korrosions- und Frostschutzzusätzen Zulassungen: SVGW, ACS, KTW, WaterMark Fabrikat: Taconova Art.:Nr.: 223.1204.104
223.1208.000 | Taconova TacoSetter Inline 100 | TacoSetter Inline 100 DN15 2-8l/min | 12 | 201 | STK | Taconova TacoSetter Inline 100 zum hydraulischen Abgleich und Durchflussmessung für Trink-, Heiz- und Kühlwasserinstallationen, mit direktem, im Gehäuse integriertem Mess- und Anzeigeteil. Für Messbereiche von 2 - 8 lt / min, mit ¾Ê x ½ÊAG-IG und Betriebstemperaturen bis 100° C sowie einem max. Betriebsdruck von 10 bar . Materialien: Armaturengehäuse: Messing Messkörper: Kunststoff Innenteile: rostfreier Stahl, Messing und Kunststoff Sichtglas: wärmebeständiger, schlagfester Kunststoff Dichtungen: EPDM Nennweiten: ¾Ê x ½Ê AG-IG Messbereiche: 2 - 8 lt / min Durchflussmedien: Trink-, Heiz- und Kühlwasser Wassermischungen mit gebräuchlichen Korrosions- und Frostschutzzusätzen Zulassungen: SVGW, ACS, KTW Fabrikat: Taconova Art.:Nr.: 223.1208.000
223.1208.104 | Taconova TacoSetter Inline 100 | TacoSetter Inline 100 DN15 2-8l/min EZB | 12 | 201 | STK | Taconova TacoSetter Inline 100 zum hydraulischen Abgleich und Durchflussmessung für Trink-, Heiz-, und Kühlwasserinstallationen, mit direktem, im Gehäuse integriertem Mess- und Anzeigeteil. Für Messbereiche von 2 - 8 lt / min, mit ¾Ê x ½Ê AG-IG und Betriebstemperaturen bis 100° C sowie einem max. Betriebsdruck von 10 bar . Materialien: Armaturengehäuse: Messing entzinkungsbeständig Messkörper: Kunststoff Innenteile: rostfreier Stahl, Messing und Kunststoff Sichtglas: wärmebeständiger, schlagfester Kunststoff Dichtungen: EPDM Nennweiten: ¾Ê x ½Ê AG-IG Messbereiche: 2 - 8 lt / min Durchflussmedien: Trink-, Heiz- und Kühlwasser Wassermischungen mit gebräuchlichen Korrosions- und Frostschutzzusätzen Zulassungen: SVGW, ACS, KTW, WaterMark Fabrikat: Taconova Art.:Nr.: 223.1208.104
223.1209.000 | Taconova TacoSetter Inline 100 | TacoSetter Inline 100 DN15 3-12l/min | 12 | 201 | STK | Taconova TacoSetter Inline 100 zum hydraulischen Abgleich und Durchflussmessung für Trink-, Heiz- und Kühlwasserinstallationen, mit direktem, im Gehäuse integriertem Mess- und Anzeigeteil. Für Messbereiche von 3 - 12 lt / min, mit ¾Ê x ½ÊAG-IG und Betriebstemperaturen bis 100° C sowie einem max. Betriebsdruck von 10 bar . Materialien: Armaturengehäuse: Messing Messkörper: Kunststoff Innenteile: rostfreier Stahl, Messing und Kunststoff Sichtglas: wärmebeständiger, schlagfester Kunststoff Dichtungen: EPDM Nennweiten: ¾Ê x ½Ê AG-IG Messbereiche: 3 - 12 lt / min Durchflussmedien: Trink-, Heiz- und Kühlwasser Wassermischungen mit gebräuchlichen Korrosions- und Frostschutzzusätzen Zulassungen: SVGW, ACS, KTW Fabrikat: Taconova Art.:Nr.: 223.1209.000
223.1209.104 | Taconova TacoSetter Inline 100 | TacoSetter Inline 100 DN15 3-12l/min EZB | 12 | 201 | STK | Taconova TacoSetter Inline 100 zum hydraulischen Abgleich und Durchflussmessung für Trink-, Heiz- und Kühlwasserinstallationen, mit direktem, im Gehäuse integriertem Mess- und Anzeigeteil. Für Messbereiche von 3 - 12 lt / min, mit ¾Ê x ½Ê AG-IG und Betriebstemperaturen bis 100° C sowie einem max. Betriebsdruck von 10 bar . Materialien: Armaturengehäuse: Messing entzinkungsbeständig Messkörper: Kunststoff Innenteile: rostfreier Stahl, Messing und Kunststoff Sichtglas: wärmebeständiger, schlagfester Kunststoff Dichtungen: EPDM Nennweiten: ¾Ê x ½Ê AG-IG Messbereiche: 3 - 12 lt / min Durchflussmedien: Trink-, Heiz- und Kühlwasser Wassermischungen mit gebräuchlichen Korrosions- und Frostschutzzusätzen Zulassungen: SVGW, ACS, KTW, WaterMark Fabrikat: Taconova Art.:Nr.: 223.1209.104
223.1233.000 | Taconova TacoSetter Inline 100 | TacoSetter Inline 100 DN15 0.6-2.4l/min | 12 | 201 | STK | Taconova TacoSetter Inline 100 zum hydraulischen Abgleich und Durchflussmessung für Trink-, Heiz- und Kühlwasserinstallationen, mit direktem, im Gehäuse integriertem Mess- und Anzeigeteil. Für Messbereiche von 0,6 - 2,4 lt / min, mit ¾Ê x ¾Ê AG und Betriebstemperaturen bis 100° C sowie einem max. Betriebsdruck von 10 bar . Materialien: Armaturengehäuse: Messing Messkörper: Kunststoff Innenteile: rostfreier Stahl, Messing und Kunststoff Sichtglas: wärmebeständiger, schlagfester Kunststoff Dichtungen: EPDM Nennweiten: ¾Ê x ¾Ê AG Messbereiche: 0,6 - 2,4 lt / min Durchflussmedien: Trink-, Heiz- und Kühlwasser Wassermischungen mit gebräuchlichen Korrosions- und Frostschutzzusätzen Zulassungen: SVGW, ACS, KTW Fabrikat: Taconova Art.:Nr.: 223.1233.000
223.1233.104 | Taconova TacoSetter Inline 100 | TacoSetter Inline 100 DN15 0.6-2.4l/min | 12 | 201 | STK | Taconova TacoSetter Inline 100 zum hydraulischen Abgleich und Durchflussmessung für Trink-, Heiz-, und Kühlwasserinstallationen, mit direktem, im Gehäuse integriertem Mess- und Anzeigeteil. Für Messbereiche von 0,6 - 2,4 lt / min, mit ¾Ê x ¾Ê AG und Betriebstemperaturen bis 100° C sowie einem max. Betriebsdruck von 10 bar . Materialien: Armaturengehäuse: Messing entzinkungsbeständig Messkörper: Kunststoff Innenteile: rostfreier Stahl, Messing und Kunststoff Sichtglas: wärmebeständiger, schlagfester Kunststoff Dichtungen: EPDM Nennweiten: ¾Ê x ¾Ê AG Messbereiche: 0,6 - 2,4 lt / min Durchflussmedien: Trink-, Heiz- und Kühlwasser Wassermischungen mit gebräuchlichen Korrosions- und Frostschutzzusätzen Zulassungen: SVGW, ACS, KTW, WaterMark Fabrikat: Taconova Art.:Nr.: 223.1233.104
223.1234.000 | Taconova TacoSetter Inline 100 | TacoSetter Inline 100 DN15 1-3.5l/min | 12 | 201 | STK | Taconova TacoSetter Inline 100 zum hydraulischen Abgleich und Durchflussmessung für Trink-, Heiz- und Kühlwasserinstallationen, mit direktem, im Gehäuse integriertem Mess- und Anzeigeteil. Für Messbereiche von 1 - 3,5 lt / min, mit ¾Ê x ¾Ê AG und Betriebstemperaturen bis 100° C sowie einem max. Betriebsdruck von 10 bar Materialien: Armaturengehäuse: Messing Messkörper: Kunststoff Innenteile: rostfreier Stahl, Messing und Kunststoff Sichtglas: wärmebeständiger, schlagfester Kunststoff Dichtungen: EPDM Nennweiten: ¾Ê x ¾Ê AG Messbereiche: 1 - 3,5 lt / min Durchflussmedien: Trink-, Heiz- und Kühlwasser Wassermischungen mit gebräuchlichen Korrosions- und Frostschutzzusätzen Zulassungen: SVGW, ACS, KTW Fabrikat: Taconova Art.:Nr.: 223.1234.000
223.1234.104 | Taconova TacoSetter Inline 100 | TacoSetter Inline 100 DN15 1-3.5l/min EZ | 12 | 201 | STK | Taconova TacoSetter Inline 100 zum hydraulischen Abgleich und Durchflussmessung für Trink-, Heiz-, und Kühlwasserinstallationen, mit direktem, im Gehäuse integriertem Mess- und Anzeigeteil. Für Messbereiche von 1 - 3,5 lt / min, mit ¾Ê x ¾Ê AG und Betriebstemperaturen bis 100° C sowie einem max. Betriebsdruck von 10 bar . Materialien: Armaturengehäuse: Messing entzinkungsbeständig Messkörper: Kunststoff Innenteile: rostfreier Stahl, Messing und Kunststoff Sichtglas: wärmebeständiger, schlagfester Kunststoff Dichtungen: EPDM Nennweiten: ¾Ê x ¾Ê AG Messbereiche: 1 - 3,5 lt / min Durchflussmedien: Trink-, Heiz- und Kühlwasser Wassermischungen mit gebräuchlichen Korrosions- und Frostschutzzusätzen Zulassungen: SVGW, ACS, KTW, WaterMark Fabrikat: Taconova Art.:Nr.: 223.1234.104
223.1238.000 | Taconova TacoSetter Inline 100 | TacoSetter Inline 100 DN15 2-8l/min | 12 | 201 | STK | Taconova TacoSetter Inline 100 zum hydraulischen Abgleich und Durchflussmessung für Trink-, Heiz- und Kühlwasserinstallationen, mit direktem, im Gehäuse integriertem Mess- und Anzeigeteil. Für Messbereiche von 2 - 8 lt / min, mit ¾Ê x ¾Ê AG und Betriebstemperaturen bis 100° C sowie einem max. Betriebsdruck von 10 bar . Materialien: Armaturengehäuse: Messing Messkörper: Kunststoff Innenteile: rostfreier Stahl, Messing und Kunststoff Sichtglas: wärmebeständiger, schlagfester Kunststoff Dichtungen: EPDM Nennweiten: ¾Ê x ¾Ê AG Messbereiche: 2 - 8 lt / min Durchflussmedien: Trink-, Heiz- und Kühlwasser Wassermischungen mit gebräuchlichen Korrosions- und Frostschutzzusätzen Zulassungen: SVGW, ACS, KTW Fabrikat: Taconova Art.:Nr.: 223.1238.000
223.1238.104 | Taconova TacoSetter Inline 100 | TacoSetter Inline 100 DN15 2-8l/min EZB | 12 | 201 | STK | Taconova TacoSetter Inline 100 zum hydraulischen Abgleich und Durchflussmessung für Trink-, Heiz-, und Kühlwasserinstallationen, mit direktem, im Gehäuse integriertem Mess- und Anzeigeteil. Für Messbereiche von 2 - 8 lt / min, mit ¾Ê x ¾Ê AG und Betriebstemperaturen bis 100° C sowie einem max. Betriebsdruck von 10 bar . Materialien: Armaturengehäuse: Messing entzinkungsbeständig Messkörper: Kunststoff Innenteile: rostfreier Stahl, Messing und Kunststoff Sichtglas: wärmebeständiger, schlagfester Kunststoff Dichtungen: EPDM Nennweiten: ¾Ê x ¾Ê AG Messbereiche: 2 - 8 lt / min Durchflussmedien: Trink-, Heiz- und Kühlwasser Wassermischungen mit gebräuchlichen Korrosions- und Frostschutzzusätzen Zulassungen: SVGW, ACS, KTW, WaterMark Fabrikat: Taconova Art.:Nr.: 223.1238.104
223.1239.000 | Taconova TacoSetter Inline 100 | TacoSetter Inline 100 DN15 3-12l/min | 12 | 201 | STK | Taconova TacoSetter Inline 100 zum hydraulischen Abgleich und Durchflussmessung für Trink-, Heiz-, und Kühlwasserinstallationen, mit direktem, im Gehäuse integriertem Mess- und Anzeigeteil. Für Messbereiche von 3 - 12 lt / min, mit ¾Ê x ¾Ê AG und Betriebstemperaturen bis 100° C sowie einem max. Betriebsdruck von 10 bar . Materialien: Armaturengehäuse: Messing Messkörper: Kunststoff Innenteile: rostfreier Stahl, Messing und Kunststoff Sichtglas: wärmebeständiger, schlagfester Kunststoff Dichtungen: EPDM Nennweiten: ¾Ê x ¾Ê AG Messbereiche: 3 - 12 lt / min Durchflussmedien: Trink-, Heiz- und Kühlwasser Wassermischungen mit gebräuchlichen Korrosions- und Frostschutzzusätzen Zulassungen: SVGW, ACS, KTW Fabrikat: Taconova Art.:Nr.: 223.1239.000
223.1300.000 | Taconova TacoSetter Inline 100 | TacoSetter Inline 100 DN20 4-15l/min | 6 | 201 | STK | Taconova TacoSetter Inline 100 zum hydraulischen Abgleich und Durchflussmessung für Trink-, Heiz- und Kühlwasserinstallationen, mit direktem, im Gehäuse integriertem Mess- und Anzeigeteil. Für Messbereiche von 4 - 15 lt / min, mit 1Ê x 1Ê AG und Betriebstemperaturen bis 100° C sowie einem max. Betriebsdruck von 10 bar . Materialien: Armaturengehäuse: Messing Messkörper: Kunststoff Innenteile: rostfreier Stahl, Messing und Kunststoff Sichtglas: wärmebeständiger, schlagfester Kunststoff Dichtungen: EPDM Nennweiten: 1Ê x 1Ê AG Messbereiche: 4 - 15 lt / min Durchflussmedien: Trink-, Heiz- und Kühlwasser Wassermischungen mit gebräuchlichen Korrosions- und Frostschutzzusätzen Zulassungen: SVGW, ACS, KTW Fabrikat: Taconova Art.:Nr.: 223.1300.000
223.1302.000 | Taconova TacoSetter Inline 100 | TacoSetter Inline 100 DN20 8-30l/min | 6 | 201 | STK | Taconova TacoSetter Inline 100 zum hydraulischen Abgleich und Durchflussmessung für Trink-, Heiz- und Kühlwasserinstallationen, mit direktem, im Gehäuse integriertem Mess- und Anzeigeteil. Für Messbereiche von 8 - 30 lt / min, mit 1Ê x 1Ê AG und Betriebstemperaturen bis 100° C sowie einem max. Betriebsdruck von 10 bar . Materialien: Armaturengehäuse: Messing Messkörper: Kunststoff Innenteile: rostfreier Stahl, Messing und Kunststoff Sichtglas: wärmebeständiger, schlagfester Kunststoff Dichtungen: EPDM Nennweiten: 1Ê x 1Ê AG Messbereiche: 8 - 30 lt / min Durchflussmedien: Trink-, Heiz- und Kühlwasser Wassermischungen mit gebräuchlichen Korrosions- und Frostschutzzusätzen Zulassungen: SVGW, ACS, KTW Fabrikat: Taconova Art.:Nr.: 223.1302.000
223.1305.000 | Taconova TacoSetter Inline 100 | TacoSetter Inline 100 DN20 10-40l/min | 6 | 201 | STK | Taconova TacoSetter Inline 100 zum hydraulischen Abgleich und Durchflussmessung für Trink-, Heiz-, und Kühlwasserinstallationen, mit direktem, im Gehäuse integriertem Mess- und Anzeigeteil. Für Messbereiche von 10 - 40 lt / min, mit 1Ê x 1Ê AG und Betriebstemperaturen bis 100° C sowie einem max. Betriebsdruck von 10 bar . Materialien: Armaturengehäuse: Messing Messkörper: Kunststoff Innenteile: rostfreier Stahl, Messing und Kunststoff Sichtglas: wärmebeständiger, schlagfester Kunststoff Dichtungen: EPDM Nennweiten: 1Ê x 1Ê AG Messbereiche: 10 - 40 lt / min Durchflussmedien: Trink-, Heiz- und Kühlwasser Wassermischungen mit gebräuchlichen Korrosions- und Frostschutzzusätzen Zulassungen: SVGW, ACS, KTW Fabrikat: Taconova Art.:Nr.: 223.1305.000
223.2151.000 | Taconova TacoSetter Bypass Flansch 65 | TacoSetter Bypass Flansch DN65 60-325 l | 1 | 206 | STK | Taconova TacoSetter Bypass Flansch 65 zum hydraulischen Abgleich und Durchflussmessung für Heiz- und Kühlwasserinstallationen, mit parallel zum Hauptvolumentrom geführtem, absperrbarem Bypass mit Mess- und Anzeigeteil. Für Messbereiche von 60 - 325 lt / min und Betriebstemperaturen bis 100° C sowie einem max. Betriebsdruck von 10 bar. Materialien: Armaturengehäuse: Grauguss Messkörper: Messing Innenteile: rostfreier Stahl und Kunststoff Sichtglas: wärmebeständiger, schlagfester Kunststoff Dichtungen: EPDM Nennweiten: DN 65 Messbereiche: 60 - 325 lt / min Gewicht: 13,9 kg Durchflussmedien: Heiz- und Kühlwasser Wassermischungen mit gebräuchlichen Korrosions- und Frostschutzzusätzen Fabrikat: Taconova Art.:Nr.: 223.2151.000
223.2251.000 | Taconova TacoSetter Bypass Flansch 80 | TacoSetter Bypass Flansch DN80 75-450 l/ | 1 | 206 | STK | Taconova TacoSetter Bypass Flansch 80 zum hydraulischen Abgleich und Durchflussmessung für Heiz- und Kühlwasserinstallationen, mit parallel zum Hauptvolumentrom geführtem, absperrbarem Bypass mit Mess- und Anzeigeteil. Für Messbereiche von 75 - 450 lt / min und Betriebstemperaturen bis 100° C sowie einem max. Betriebsdruck von 10 bar. Materialien: Armaturengehäuse: Grauguss Messkörper: Messing Innenteile: rostfreier Stahl und Kunststoff Sichtglas: wärmebeständiger, schlagfester Kunststoff Dichtungen: EPDM Nennweiten: DN 80 Messbereiche: 75 - 450 lt / min Gewicht: 16,5 kg Durchflussmedien: Heiz- und Kühlwasser Wassermischungen mit gebräuchlichen Korrosions- und Frostschutzzusätzen Fabrikat: Taconova Art.:Nr.: 223.2251.000
223.2262.000 | Taconova TacoSetter Bypass 100 | TacoSetter Bypass 100 DN15 2-8 l/min. | 1 | 202 | STK | Taconova TacoSetter Bypass 100 zum hydraulischen Abgleich und Durchflussmessung für Trink-, Heiz- und Kühlwasserinstallationen, mit parallel zum Hauptvolumentrom geführtem, automatisch absperrbarem Bypass mit Mess- und Anzeigeteil. Für Messbereiche von 2 - 8 lt / min, mit ½Ê x ½Ê IG und einer Betriebstemperaturen bis 100° C sowie einem max. Betriebsdruck von 10 bar Materialien: Armaturengehäuse: Messing Messkörper: Kunststoff Innenteile: rostfreier Stahl, Messing und Kunststoff Sichtglas: wärmebeständiger, schlagfester Kunststoff Dichtungen: EPDM Nennweiten: ½Ê x ½Ê IG Messbereiche: 2 - 8 lt / min Durchflussmedien: Trink-, Heiz- und Kühlwasser Wassermischungen mit gebräuchlichen Korrosions- und Frostschutzzusätzen Zulassungen: SVGW, ACS Fabrikat: Taconova Art.:Nr.: 223.2262.000
223.2262.380 | Taconova TacoSetter Bypass 100 | TacoSetter Bypass 100 DN15 2-8 l/min. Is | 1 | 202 | STK | Taconova TacoSetter Bypass 100 zum hydraulischen Abgleich und Durchflussmessung für Trink-, Heiz- und Kühlwasserinstallationen, mit parallel zum Hauptvolumentrom geführtem, automatisch absperrbarem Bypass mit Mess- und Anzeigeteil. Für Messbereiche von 2 - 8 lt / min, mit ½Ê x ½Ê IG und Isolierbox und einer Betriebstemperaturen bis 100° C sowie einem max. Betriebsdruck von 10 bar Als komplettes Set mit Isolierbox. Materialien: Armaturengehäuse: Messing Messkörper: Kunststoff Innenteile: rostfreier Stahl, Messing und Kunststoff Sichtglas: wärmebeständiger, schlagfester Kunststoff Dichtungen: EPDM Nennweiten: ½Ê x ½Ê IG Messbereiche: 2 - 8 lt / min Durchflussmedien: Trink-, Heiz- und, Kühlwasser Wassermischungen mit gebräuchlichen Korrosions- und Frostschutzzusätzen Zulassungen: SVGW, ACS Fabrikat: Taconova Art.:Nr.: 223.2262.380
223.2272.000 | Taconova TacoSetter Bypass 100 | TacoSetter Bypass 100 DN20AG 2-8 l/min. | 1 | 202 | STK | Taconova TacoSetter Bypass 100 zum hydraulischen Abgleich und Durchflussmessung für Trink-, Heiz- und Kühlwasserinstallationen, mit parallel zum Hauptvolumentrom geführtem, automatisch absperrbarem Bypass mit Mess- und Anzeigeteil. Für Messbereiche von 2 - 8 lt / min, mit 1Ê x 1Ê AG und einer Betriebstemperaturen bis 100° C sowie einem max. Betriebsdruck von 10 bar Materialien: Armaturengehäuse: Messing Messkörper: Kunststoff Innenteile: rostfreier Stahl, Messing und Kunststoff Sichtglas: wärmebeständiger, schlagfester Kunststoff Dichtungen: EPDM Nennweiten: 1Ê x 1Ê AG Messbereiche: 2 - 8 lt / min Durchflussmedien: Trink-, Heiz- und Kühlwasser Wassermischungen mit gebräuchlichen Korrosions- und Frostschutzzusätzen Zulassungen: SVGW, ACS Fabrikat: Taconova Art.:Nr.: 223.2272.000
223.2272.380 | Taconova TacoSetter Bypass 100 | TacoSetter Bypass 100 DN20AG 2-8 l/min. | 1 | 202 | STK | Taconova TacoSetter Bypass 100 zum hydraulischen Abgleich und Durchflussmessung für Trink-, Heiz- und Kühlwasserinstallationen, mit parallel zum Hauptvolumentrom geführtem, automatisch absperrbarem Bypass mit Mess- und Anzeigeteil. Für Messbereiche von 2 - 8 lt / min, mit 1Ê x 1Ê AG und Isolierbox und einer Betriebstemperaturen bis 100° C sowie einem max. Betriebsdruck von 10 bar Als komplettes Set mit Isolierbox. Materialien: Armaturengehäuse: Messing Messkörper: Kunststoff Innenteile: rostfreier Stahl, Messing und Kunststoff Sichtglas: wärmebeständiger, schlagfester Kunststoff Dichtungen: EPDM Nennweiten: 1Ê x 1Ê AG Messbereiche: 2 - 8 lt / min Durchflussmedien: Trink-, Heiz- und Kühlwasser Wassermischungen mit gebräuchlichen Korrosions- und Frostschutzzusätzen Zulassungen: SVGW, ACS Fabrikat: Taconova Art.:Nr.: 223.2272.380
223.2351.000 | Taconova TacoSetter Bypass Flansch 100 | TacoSetter Bypass Flansch DN100 100-650 | 1 | 206 | STK | Taconova TacoSetter Bypass Flansch 100 zum hydraulischen Abgleich und Durchflussmessung für Heiz- und Kühlwasserinstallationen, mit parallel zum Hauptvolumentrom geführtem, absperrbarem Bypass mit Mess- und Anzeigeteil. Für Messbereiche von 100 - 650 lt / min und Betriebstemperaturen bis 100° C sowie einem max. Betriebsdruck von 10 bar. Materialien: Armaturengehäuse: Grauguss Messkörper: Messing Innenteile: rostfreier Stahl und Kunststoff Sichtglas: wärmebeständiger, schlagfester Kunststoff Dichtungen: EPDM Nennweiten: DN 100 Messbereiche: 100 - 650 lt / min Gewicht: 19,7 kg Durchflussmedien: Heiz- und Kühlwasser Wassermischungen mit gebräuchlichen Korrosions- und Frostschutzzusätzen Fabrikat: Taconova Art.:Nr.: 223.2351.000
223.2360.000 | Taconova TacoSetter Bypass 100 | TacoSetter Bypass 100 DN20 4-15 l/min | 1 | 202 | STK | Taconova TacoSetter Bypass 100 zum hydraulischen Abgleich und Durchflussmessung für Trink-, Heiz- und Kühlwasserinstallationen, mit parallel zum Hauptvolumentrom geführtem, automatisch absperrbarem Bypass mit Mess- und Anzeigeteil. Für Messbereiche von 4 - 15 lt mit ¾Ê x ¾ÊIG und einer Betriebstemperaturen bis 100° C sowie einem max. Betriebsdruck von 10 bar Materialien: Armaturengehäuse: Messing Messkörper: Kunststoff Innenteile: rostfreier Stahl, Messing und Kunststoff Sichtglas: wärmebeständiger, schlagfester Kunststoff Dichtungen: EPDM Nennweiten: ¾Ê x ¾Ê IG Messbereiche: 4 - 15 lt Durchflussmedien: Heiz-, Kühl- und Trinkwasser (SVGW, ACS zertifiziert) Wassermischungen mit gebräuchlichen Korrosions- und Frostschutzzusätzen Fabrikat: Taconova Art.:Nr.: 223.2360.000
223.2360.380 | Taconova TacoSetter Bypass 100 | TacoSetter Bypass 100 DN20 4-15 l/min. I | 1 | 202 | STK | Taconova TacoSetter Bypass 100 zum hydraulischen Abgleich und Durchflussmessung für Trink-, Heiz- und Kühlwasserinstallationen, mit parallel zum Hauptvolumentrom geführtem, automatisch absperrbarem Bypass mit Mess- und Anzeigeteil. Für Messbereiche von 4 - 15 lt / min, mit ¾Ê x ¾Ê IG und Isolierbox und einer Betriebstemperaturen bis 100° C sowie einem max. Betriebsdruck von 10 bar Als komplettes Set mit Isolierbox. Materialien: Armaturengehäuse: Messing Messkörper: Kunststoff Innenteile: rostfreier Stahl, Messing und Kunststoff Sichtglas: wärmebeständiger, schlagfester Kunststoff Dichtungen: EPDM Nennweiten: ¾Ê x ¾Ê IG Messbereiche: 4 - 15 lt / min Durchflussmedien: Trink-, Heiz- und Kühlwasser Wassermischungen mit gebräuchlichen Korrosions- und Frostschutzzusätzen Zulassungen: SVGW, ACS Fabrikat: Taconova Art.:Nr.: 223.2360.380
223.2361.000 | Taconova TacoSetter Bypass 100 | TacoSetter Bypass 100 DN20 2-8 l/min. | 1 | 202 | STK | Taconova TacoSetter Bypass 100 zum hydraulischen Abgleich und Durchflussmessung für Trink-, Heiz- und Kühlwasserinstallationen, mit parallel zum Hauptvolumentrom geführtem, automatisch absperrbarem Bypass mit Mess- und Anzeigeteil. Für Messbereiche von 4 - 15 lt / min, mit ¾Ê x ¾Ê IG und einer Betriebstemperaturen bis 100° C sowie einem max. Betriebsdruck von 10 bar Materialien: Armaturengehäuse: Messing Messkörper: Kunststoff Innenteile: rostfreier Stahl, Messing und Kunststoff Sichtglas: wärmebeständiger, schlagfester Kunststoff Dichtungen: EPDM Nennweiten: ¾Ê x ¾Ê IG Messbereiche: 4 - 15 lt / min Durchflussmedien: Trink-, Heiz- und Kühlwasser Wassermischungen mit gebräuchlichen Korrosions- und Frostschutzzusätzen Zulassungen: SVGW, ACS Fabrikat: Taconova Art.:Nr.: 223.2361.000
223.2362.000 | Taconova TacoSetter Bypass 100 | TacoSetter Bypass 100 DN20 8-30 l/min. | 1 | 202 | STK | Taconova TacoSetter Bypass 100 zum hydraulischen Abgleich und Durchflussmessung für Trink-, Heiz- und Kühlwasserinstallationen, mit parallel zum Hauptvolumentrom geführtem, automatisch absperrbarem Bypass mit Mess- und Anzeigeteil. Für Messbereiche von 8 - 30 lt / min, mit ¾Ê x ¾Ê IG und einer Betriebstemperaturen bis 100° C sowie einem max. Betriebsdruck von 10 bar Materialien: Armaturengehäuse: Messing Messkörper: Kunststoff Innenteile: rostfreier Stahl, Messing und Kunststoff Sichtglas: wärmebeständiger, schlagfester Kunststoff Dichtungen: EPDM Nennweiten: ¾Ê x ¾Ê IG Messbereiche: 8 - 30 lt / min Durchflussmedien: Trink-, Heiz- und Kühlwasser Wassermischungen mit gebräuchlichen Korrosions- und Frostschutzzusätzen Zulassungen: SVGW, ACS Fabrikat: Taconova Art.:Nr.: 223.2362.000
223.2362.380 | Taconova TacoSetter Bypass 100 | TacoSetter Bypass 100 DN20 8-30 l/min. I | 1 | 202 | STK | Taconova TacoSetter Bypass 100 hydraulischen Abgleich und Durchflussmessung für Trink-, Heiz- und Kühlwasserinstallationen, mit parallel zum Hauptvolumentrom geführtem, automatisch absperrbarem Bypass mit Mess- und Anzeigeteil. Für Messbereiche von 8 - 30 lt / min, mit ¾Ê x ¾Ê IG und Isolierbox und einer Betriebstemperaturen bis 100° C sowie einem max. Betriebsdruck von 10 bar Als komplettes Set mit Isolierbox. Materialien: Armaturengehäuse: Messing Messkörper: Kunststoff Innenteile: rostfreier Stahl, Messing und Kunststoff Sichtglas: wärmebeständiger, schlagfester Kunststoff Dichtungen: EPDM Nennweiten: ¾Ê x ¾Ê IG Messbereiche: 8 - 30 lt / min Durchflussmedien: Trink-, Heiz- und Kühlwasser Wassermischungen mit gebräuchlichen Korrosions- und Frostschutzzusätzen Zulassungen: SVGW, ACS Fabrikat: Taconova Art.:Nr.: 223.2362.380
223.2370.000 | Taconova TacoSetter Bypass 100 | TacoSetter Bypass 100 DN20AG 4-15 l/min | 1 | 202 | STK | Taconova TacoSetter Bypass 100 zum hydraulischen Abgleich und Durchflussmessung für Trink-, Heiz- und Kühlwasserinstallationen, mit parallel zum Hauptvolumentrom geführtem, automatisch absperrbarem Bypass mit Mess- und Anzeigeteil. Für Messbereiche von 4 - 15 lt / min, mit 1Ê x 1Ê AG und einer Betriebstemperaturen bis 100° C sowie einem max. Betriebsdruck von 10 bar Materialien: Armaturengehäuse: Messing Messkörper: Kunststoff Innenteile: rostfreier Stahl, Messing und Kunststoff Sichtglas: wärmebeständiger, schlagfester Kunststoff Dichtungen: EPDM Nennweiten: 1Ê x 1Ê AG Messbereiche: 4 - 15 lt / min Durchflussmedien: Trink-, Heiz- und Kühlwasser Wassermischungen mit gebräuchlichen Korrosions- und Frostschutzzusätzen Zulassungen: SVGW, ACS Fabrikat: Taconova Art.:Nr.: 223.2370.000
223.2370.380 | Taconova TacoSetter Bypass 100 | TacoSetter Bypass 100 DN20AG 4-15 l/min. | 1 | 202 | STK | Taconova TacoSetter Bypass 100 zum hydraulischen Abgleich und Durchflussmessung für Trink-, Heiz- und Kühlwasserinstallationen, mit parallel zum Hauptvolumentrom geführtem, automatisch absperrbarem Bypass mit Mess- und Anzeigeteil. Für Messbereiche von 4 - 15 lt / min, mit 1Ê x 1Ê AG und Isolierbox und einer Betriebstemperaturen bis 100° C sowie einem max. Betriebsdruck von 10 bar Als komplettes Set mit Isolierbox. Materialien: Armaturengehäuse: Messing Messkörper: Kunststoff Innenteile: rostfreier Stahl, Messing und Kunststoff Sichtglas: wärmebeständiger, schlagfester Kunststoff Dichtungen: EPDM Nennweiten: 1Ê x 1Ê AG Messbereiche: 4 - 15 lt / min Durchflussmedien: Trink-, Heiz- und Kühlwasser Wassermischungen mit gebräuchlichen Korrosions- und Frostschutzzusätzen Zulassungen: SVGW, ACS Fabrikat: Taconova Art.:Nr.: 223.2370.380
223.2372.000 | Taconova TacoSetter Bypass 100 | TacoSetter Bypass 100 DN20AG 8-30 l/min. | 1 | 202 | STK | Taconova TacoSetter Bypass 100 zum hydraulischen Abgleich und Durchflussmessung für Trink-, Heiz- und Kühlwasserinstallationen, mit parallel zum Hauptvolumentrom geführtem, automatisch absperrbarem Bypass mit Mess- und Anzeigeteil. Für Messbereiche von 8 - 30 lt / min, mit 1Ê x 1Ê AG und einer Betriebstemperaturen bis 100° C sowie einem max. Betriebsdruck von 10 bar Materialien: Armaturengehäuse: Messing Messkörper: Kunststoff Innenteile: rostfreier Stahl, Messing und Kunststoff Sichtglas: wärmebeständiger, schlagfester Kunststoff Dichtungen: EPDM Nennweiten: 1Ê x 1Ê AG Messbereiche: 8 - 30 lt / min Durchflussmedien: Trink-, Heiz- und Kühlwasser Wassermischungen mit gebräuchlichen Korrosions- und Frostschutzzusätzen Zulassungen: SVGW, ACS Fabrikat: Taconova Art.:Nr.: 223.2372.000
223.2372.380 | Taconova TacoSetter Bypass 100 | TacoSetter Bypass 100 DN20AG 8-30 l/min. | 1 | 202 | STK | Taconova TacoSetter Bypass 100 zum hydraulischen Abgleich und Durchflussmessung für Trink-, Heiz- und Kühlwasserinstallationen, mit parallel zum Hauptvolumentrom geführtem, automatisch absperrbarem Bypass mit Mess- und Anzeigeteil. Für Messbereiche von 8 - 30 lt / min, mit 1Ê x 1Ê AG und Isolierbox und einer Betriebstemperaturen bis 100° C sowie einem max. Betriebsdruck von 10 bar Als komplettes Set mit Isolierbox. Materialien: Armaturengehäuse: Messing Messkörper: Kunststoff Innenteile: rostfreier Stahl, Messing und Kunststoff Sichtglas: wärmebeständiger, schlagfester Kunststoff Dichtungen: EPDM Nennweiten: 1Ê x 1Ê AG Messbereiche: 8 - 30 lt / min Durchflussmedien: Trink-, Heiz- und Kühlwasser Wassermischungen mit gebräuchlichen Korrosions- und Frostschutzzusätzen Zulassungen: SVGW, ACS Fabrikat: Taconova Art.:Nr.: 223.2372.380
223.2380.000 | Taconova TacoSetter Bypass Solar 130 | TacoSetter Bypass 130 DN20 2-12 l/min. | 1 | 202 | STK | Taconova TacoSetter Bypass Solar 130 zum hydraulischen Abgleich und Durchflussmessung für Trink-, Heiz- Solar- und Kühlwasserinstallationen, mit parallel zum Hauptvolumentrom geführtem, automatisch absperrbarem Bypass mit Mess- und Anzeigeteil. Für Messbereiche von 2 - 12 lt / min, mit ¾ Ê x ¾Ê IG und einer Betriebstemperaturen bis 130° C sowie einem max. Betriebsdruck von 8 bar Materialien: Armaturengehäuse: Messing Messkörper: Kunststoff Innenteile: rostfreier Stahl, Messing und Kunststoff Sichtglas: Borosilikat Dichtungen: EPDM Nennweiten: ¾Ê x ¾Ê IG Messbereiche: 2 - 12 lt / min Durchflussmedien: Trink-, Heiz-, Kühl-, Solarwasser Wassermischungen mit gebräuchlichen Korrosions- und Frostschutzzusätzen Zulassungen: SVGW, ACS Fabrikat: Taconova Art.:Nr.: 223.2380.000
223.2380.350 | Taconova TacoSetter Bypass Solar 130 | TacoSetter Bypass 130 DN20AG 2-12 l/min. | 1 | 202 | STK | Taconova TacoSetter Bypass Solar 130 zum hydraulischen Abgleich und Durchflussmessung für Trink-, Heiz- Solar- und Kühlwasserinstallationen, mit parallel zum Hauptvolumentrom geführtem, automatisch absperrbarem Bypass mit Mess- und Anzeigeteil. Für Messbereiche von 2 - 12 lt / min, mit 1 Ê x 1Ê AG und einer Betriebstemperaturen bis 130° C sowie einem max. Betriebsdruck von 8 bar Materialien: Armaturengehäuse: Messing Messkörper: Kunststoff Innenteile: rostfreier Stahl, Messing und Kunststoff Sichtglas: Borosilikat Dichtungen: EPDM Nennweiten: 1Ê x 1Ê AG Messbereiche: 2 - 12 lt / min Durchflussmedien: Trink-, Heiz-, Kühl-, Solarwasser Wassermischungen mit gebräuchlichen Korrosions- und Frostschutzzusätzen Zulassungen: SVGW, ACS Fabrikat: Taconova Art.:Nr.: 223.2380.350
223.2381.000 | Taconova TacoSetter Bypass Solar 130 | TacoSetter Bypass 130 DN20 8-20 l/min. | 1 | 202 | STK | Taconova TacoSetter Bypass Solar 130 zum hydraulischen Abgleich und Durchflussmessung für Trink-, Heiz- Solar- und Kühlwasserinstallationen, mit parallel zum Hauptvolumentrom geführtem, automatisch absperrbarem Bypass mit Mess- und Anzeigeteil. Für Messbereiche von 8 - 20 lt / min, mit ¾ Ê x ¾Ê IG und einer Betriebstemperaturen bis 130° C sowie einem max. Betriebsdruck von 8 bar Materialien: Armaturengehäuse: Messing Messkörper: Kunststoff Innenteile: rostfreier Stahl, Messing und Kunststoff Sichtglas: Borosilikat Dichtungen: EPDM Nennweiten: ¾Ê x ¾Ê IG Messbereiche: 8 - 20 lt / min Durchflussmedien: Trink-, Heiz-, Kühl-, Solarwasser Wassermischungen mit gebräuchlichen Korrosions- und Frostschutzzusätzen Zulassungen: SVGW, ACS Fabrikat: Taconova Art.:Nr.: 223.2381.000
223.2381.350 | Taconova TacoSetter Bypass Solar 130 | TacoSetter Bypass 130 DN20AG 8-20 l/min. | 1 | 202 | STK | Taconova TacoSetter Bypass Solar 130 zum hydraulischen Abgleich und Durchflussmessung für Trink-, Heiz- Solar- und Kühlwasserinstallationen, mit parallel zum Hauptvolumentrom geführtem, automatisch absperrbarem Bypass mit Mess- und Anzeigeteil. Für Messbereiche von 8 - 20 lt / min, mit 1 Ê x 1Ê AG und einer Betriebstemperaturen bis 130° C sowie einem max. Betriebsdruck von 8 bar Materialien: Armaturengehäuse: Messing Messkörper: Kunststoff Innenteile: rostfreier Stahl, Messing und Kunststoff Sichtglas: Borosilikat Dichtungen: EPDM Nennweiten: 1Ê x 1Ê AG Messbereiche: 8 - 20 lt / min Durchflussmedien: Trink-, Heiz-, Kühl-, Solarwasser Wassermischungen mit gebräuchlichen Korrosions- und Frostschutzzusätzen Zulassungen: SVGW, ACS Fabrikat: Taconova Art.:Nr.: 223.2381.350
223.2382.000 | Taconova TacoSetter Bypass Solar 185 | TacoSetter Bypass 185 DN20 2-12 l/min. | 1 | 202 | STK | Taconova TacoSetter Bypass Solar 185 zum hydraulischen Abgleich und Durchflussmessung für Trink-, Heiz- Solar- und Kühlwasserinstallationen, mit parallel zum Hauptvolumentrom geführtem, automatisch absperrbarem Bypass mit Mess- und Anzeigeteil. Für Messbereiche von 2 - 12 lt / min, mit ¾ Ê x ¾Ê IG und einer Betriebstemperaturen bis 185° C sowie einem max. Betriebsdruck von 16 bar wenn Verschlussstopfen anstelle Messeinheit im Betrieb montiert sind Materialien: Armaturengehäuse: Messing Messkörper: Kunststoff Innenteile: rostfreier Stahl, Messing und Kunststoff Sichtglas: Borosilikat Dichtungen: EPDM Nennweiten: ¾Ê x ¾Ê IG Messbereiche: 2 - 12 lt / min Durchflussmedien: Trink-, Heiz-, Kühl-, Solarwasser Wassermischungen mit gebräuchlichen Korrosions- und Frostschutzzusätzen Zulassungen: SVGW, ACS Fabrikat: Taconova Art.:Nr.: 223.2382.000
223.2382.385 | Taconova TacoSetter Bypass Solar 185 | TacoSetter Bypass 185 DN20AG 2-12 l/min. | 1 | 202 | STK | Taconova TacoSetter Bypass Solar 185 zum hydraulischen Abgleich und Durchflussmessung für Trink-, Heiz- Solar- und Kühlwasserinstallationen, mit parallel zum Hauptvolumentrom geführtem, automatisch absperrbarem Bypass mit Mess- und Anzeigeteil. Für Messbereiche von 2 - 12 lt / min, mit 1 Ê x 1Ê AG und einer Betriebstemperaturen bis 185° C sowie einem max. Betriebsdruck von 16 bar wenn Verschlussstopfen anstelle Messeinheit im Betrieb montiert sind Materialien: Armaturengehäuse: Messing Messkörper: Kunststoff Innenteile: rostfreier Stahl, Messing und Kunststoff Sichtglas: Borosilikat Dichtungen: EPDM Nennweiten: 1Ê x 1Ê AG Messbereiche: 2 - 12 lt / min Durchflussmedien: Trink-, Heiz-, Kühl-, Solarwasser Wassermischungen mit gebräuchlichen Korrosions- und Frostschutzzusätzen Zulassungen: SVGW, ACS Fabrikat: Taconova Art.:Nr.: 223.2382.385
223.2383.000 | Taconova TacoSetter Bypass Solar 185 | TacoSetter Bypass 185 DN20 8-30 l/min. | 1 | 202 | STK | Taconova TacoSetter Bypass Solar 185 zum hydraulischen Abgleich und Durchflussmessung für Trink-, Heiz- Solar- und Kühlwasserinstallationen, mit parallel zum Hauptvolumentrom geführtem, automatisch absperrbarem Bypass mit Mess- und Anzeigeteil. Für Messbereiche von 8 - 30 lt / min, mit ¾ Ê x ¾Ê IG und einer Betriebstemperaturen bis 185° C sowie einem max. Betriebsdruck von 16 bar wenn Verschlussstopfen anstelle Messeinheit im Betrieb montiert sind. Materialien: Armaturengehäuse: Messing Messkörper: Kunststoff Innenteile: rostfreier Stahl, Messing und Kunststoff Sichtglas: Borosilikat Dichtungen: EPDM Nennweiten: ¾Ê x ¾Ê IG Messbereiche: 8 - 30 lt / min Durchflussmedien: Trink-, Heiz-, Kühl-, Solarwasser Wassermischungen mit gebräuchlichen Korrosions- und Frostschutzzusätzen Zulassungen: SVGW, ACS Fabrikat: Taconova Art.:Nr.: 223.2383.000
223.2383.385 | Taconova TacoSetter Bypass Solar 185 | TacoSetter Bypass 185 DN20AG 8-30 l/min. | 1 | 202 | STK | Taconova TacoSetter Bypass Solar 185 zum hydraulischen Abgleich und Durchflussmessung für Trink-, Heiz- Solar- und Kühlwasserinstallationen, mit parallel zum Hauptvolumentrom geführtem, automatisch absperrbarem Bypass mit Mess- und Anzeigeteil. Für Messbereiche von 8 - 30 lt / min, mit 1 Ê x 1Ê AG und einer Betriebstemperaturen bis 185° C sowie einem max. Betriebsdruck von 16 bar wenn Verschlussstopfen anstelle Messeinheit im Betrieb montiert sind Materialien: Armaturengehäuse: Messing Messkörper: Kunststoff Innenteile: rostfreier Stahl, Messing und Kunststoff Sichtglas: Borosilikat Dichtungen: EPDM Nennweiten: 1Ê x 1Ê AG Messbereiche: 8 - 30 lt / min Durchflussmedien: Trink-, Heiz-, Kühl-, Solarwasser Wassermischungen mit gebräuchlichen Korrosions- und Frostschutzzusätzen Zulassungen: SVGW, ACS Fabrikat: Taconova Art.:Nr.: 223.2383.385
223.2460.000 | Taconova TacoSetter Bypass 100 | TacoSetter Bypass 100 DN25 6-20 l/min. | 1 | 202 | STK | Taconova TacoSetter Bypass 100 zum hydraulischen Abgleich und Durchflussmessung für Trink-, Heiz- und Kühlwasserinstallationen, mit parallel zum Hauptvolumentrom geführtem, automatisch absperrbarem Bypass mit Mess- und Anzeigeteil. Für Messbereiche von 6 - 20 lt / min, mit 1Ê x 1Ê IG und einer Betriebstemperaturen bis 100° C sowie einem max. Betriebsdruck von 10 bar Materialien: Armaturengehäuse: Messing Messkörper: Kunststoff Innenteile: rostfreier Stahl, Messing und Kunststoff Sichtglas: wärmebeständiger, schlagfester Kunststoff Dichtungen: EPDM Nennweiten: 1Ê x 1Ê IG Messbereiche: 6 - 20 lt / min Durchflussmedien: Trink-, Heiz- und Kühlwasser Wassermischungen mit gebräuchlichen Korrosions- und Frostschutzzusätzen Zulassungen: SVGW, ACS Fabrikat: Taconova Art.:Nr.: 223.2460.000
223.2460.380 | Taconova TacoSetter Bypass 100 | TacoSetter Bypass 100 DN25 6-20 l/min. I | 1 | 202 | STK | Taconova TacoSetter Bypass 100 zum hydraulischen Abgleich und Durchflussmessung für Trink-, Heiz- und Kühlwasserinstallationen, mit parallel zum Hauptvolumentrom geführtem, automatisch absperrbarem Bypass mit Mess- und Anzeigeteil. Für Messbereiche von 6 - 20 lt / min, mit 1Ê x 1Ê IG und Isolierbox und einer Betriebstemperaturen bis 100° C sowie einem max. Betriebsdruck von 10 bar Als komplettes Set mit Isolierbox. Materialien: Armaturengehäuse: Messing Messkörper: Kunststoff Innenteile: rostfreier Stahl, Messing und Kunststoff Sichtglas: wärmebeständiger, schlagfester Kunststoff Dichtungen: EPDM Nennweiten: 1Ê x 1Ê IG Messbereiche: 6 - 20 lt / min Durchflussmedien: Trink-, Heiz- und Kühlwasser Wassermischungen mit gebräuchlichen Korrosions- und Frostschutzzusätzen Zulassungen: SVGW, ACS Fabrikat: Taconova Art.:Nr.: 223.2460.380
223.2461.000 | Taconova TacoSetter Bypass 100 | TacoSetter Bypass 100 DN25 10-40 l/min. | 1 | 202 | STK | Taconova TacoSetter Bypass 100 zum hydraulischen Abgleich und Durchflussmessung für Trink-, Heiz- und Kühlwasserinstallationen, mit parallel zum Hauptvolumentrom geführtem, automatisch absperrbarem Bypass mit Mess- und Anzeigeteil. Für Messbereiche von 10 - 40 lt / min, mit 1Ê x 1Ê IG und einer Betriebstemperaturen bis 100° C sowie einem max. Betriebsdruck von 10 bar Materialien: Armaturengehäuse: Messing Messkörper: Kunststoff Innenteile: rostfreier Stahl, Messing und Kunststoff Sichtglas: wärmebeständiger, schlagfester Kunststoff Dichtungen: EPDM Nennweiten: 1Ê x 1Ê IG Messbereiche: 10 - 40 lt / min Durchflussmedien: Trink-, Heiz- und Kühlwasser Wassermischungen mit gebräuchlichen Korrosions- und Frostschutzzusätzen Zulassungen: SVGW, ACS Fabrikat: Taconova Art.:Nr.: 223.2461.000
223.2461.380 | Taconova TacoSetter Bypass 100 | TacoSetter Bypass 100 DN25 10-40 l/min. | 1 | 202 | STK | Taconova TacoSetter Bypass 100 zum hydraulischen Abgleich und Durchflussmessung für Trink-, Heiz- und Kühlwasserinstallationen, mit parallel zum Hauptvolumentrom geführtem, automatisch absperrbarem Bypass mit Mess- und Anzeigeteil. Für Messbereiche von 10 - 40 lt / min, mit 1Ê x 1Ê IG und Isolierbox und einer Betriebstemperaturen bis 100° C sowie einem max. Betriebsdruck von 10 bar Als komplettes Set mit Isolierbox. Materialien: Armaturengehäuse: Messing Messkörper: Kunststoff Innenteile: rostfreier Stahl, Messing und Kunststoff Sichtglas: wärmebeständiger, schlagfester Kunststoff Dichtungen: EPDM Nennweiten: 1Ê x 1Ê IG Messbereiche: 10 - 40 lt / min Durchflussmedien: Trink-, Heiz- und Kühlwasser Wassermischungen mit gebräuchlichen Korrosions- und Frostschutzzusätzen Zulassungen: SVGW, ACS Fabrikat: Taconova Art.:Nr.: 223.2461.380
223.2470.000 | Taconova TacoSetter Bypass 100 | TacoSetter Bypass 100 DN25 AG 6-20 l/min | 1 | 202 | STK | Taconova TacoSetter Bypass 100 zum hydraulischen Abgleich und Durchflussmessung für Trink-, Heiz- und Kühlwasserinstallationen, mit parallel zum Hauptvolumentrom geführtem, automatisch absperrbarem Bypass mit Mess- und Anzeigeteil. Für Messbereiche von 6 - 20 lt / min, mit 1 ¼Ê x 1 ¼Ê AG und einer Betriebstemperaturen bis 100° C sowie einem max. Betriebsdruck von 10 bar Materialien: Armaturengehäuse: Messing Messkörper: Kunststoff Innenteile: rostfreier Stahl, Messing und Kunststoff Sichtglas: wärmebeständiger, schlagfester Kunststoff Dichtungen: EPDM Nennweiten: 1 ¼Ê x 1 ¼Ê AG Messbereiche: 6 - 20 lt / min Durchflussmedien: Trink-, Heiz- und Kühlwasser Wassermischungen mit gebräuchlichen Korrosions- und Frostschutzzusätzen Zulassungen: SVGW, ACS Fabrikat: Taconova Art.:Nr.: 223.2470.000
223.2470.380 | Taconova TacoSetter Bypass 100 | TacoSetter Bypass 100 DN25AG 6-20 l/min. | 1 | 202 | STK | Taconova TacoSetter Bypass 100 zum hydraulischen Abgleich und Durchflussmessung für Trink-, Heiz- und Kühlwasserinstallationen, mit parallel zum Hauptvolumentrom geführtem, automatisch absperrbarem Bypass mit Mess- und Anzeigeteil. Für Messbereiche von 6 - 20 lt / min, mit 1 ¼Ê x 1 ¼Ê AG und Isolierbox und einer Betriebstemperaturen bis 100° C sowie einem max. Betriebsdruck von 10 bar Als komplettes Set mit Isolierbox. Materialien: Armaturengehäuse: Messing Messkörper: Kunststoff Innenteile: rostfreier Stahl, Messing und Kunststoff Sichtglas: wärmebeständiger, schlagfester Kunststoff Dichtungen: EPDM Nennweiten: 1 ¼Ê x 1 ¼Ê AG Messbereiche: 6 - 20 lt / min Durchflussmedien: Trink-, Heiz- und Kühlwasser Wassermischungen mit gebräuchlichen Korrosions- und Frostschutzzusätzen Zulassungen: SVGW, ACS Fabrikat: Taconova Art.:Nr.: 223.2470.380
223.2471.000 | Taconova TacoSetter Bypass 100 | TacoSetter Bypass 100 DN25AG 10-40 l/min | 1 | 202 | STK | Taconova TacoSetter Bypass 100 zum hydraulischen Abgleich und Durchflussmessung für Trink-, Heiz- und Kühlwasserinstallationen, mit parallel zum Hauptvolumentrom geführtem, automatisch absperrbarem Bypass mit Mess- und Anzeigeteil. Für Messbereiche von 10 - 40 lt / min, mit 1 1/4 1/4Ê AG und einer Betriebstemperaturen bis 100° sowie einem max. Betriebsdruck von 10 bar Materialien: Armaturengehäuse: Messing Messkörper: Kunststoff Innenteile: rostfreier Stahl, Messing und Kunststoff Sichtglas: wärmebeständiger, schlagfester Kunststoff Dichtungen: EPDM Nennweiten: 1 ¼Ê x 1 ¼Ê AG Messbereiche: 10 - 40 lt / min Durchflussmedien: Trink-, Heiz- und Kühlwasser Wassermischungen mit gebräuchlichen Korrosions- und Frostschutzzusätzen Zulassungen: SVGW, ACS Fabrikat: Taconova Art.:Nr.: 223.2471.000
223.2471.380 | Taconova TacoSetter Bypass 100 | TacoSetter Bypass 100 DN25AG 10-40 l/min | 1 | 202 | STK | Taconova TacoSetter Bypass 100 zum hydraulischen Abgleich und Durchflussmessung für Trink-, Heiz- und Kühlwasserinstallationen, mit parallel zum Hauptvolumentrom geführtem, automatisch absperrbarem Bypass mit Mess- und Anzeigeteil. Für Messbereiche von 10 - 40 lt / min, mit 1 ¼Ê x 1 ¼Ê AG und Isolierbox und einer Betriebstemperaturen bis 100° C sowie einem max. Betriebsdruck von 10 bar Als komplettes Set mit Isolierbox. Materialien: Armaturengehäuse: Messing Messkörper: Kunststoff Innenteile: rostfreier Stahl, Messing und Kunststoff Sichtglas: wärmebeständiger, schlagfester Kunststoff Dichtungen: EPDM Nennweiten: 1 ¼Ê x 1 ¼Ê AG Messbereiche: 10 - 40 lt / min Durchflussmedien: Trink-, Heiz- und Kühlwasser Wassermischungen mit gebräuchlichen Korrosions- und Frostschutzzusätzen Zulassungen: SVGW, ACS Fabrikat: Taconova Art.:Nr.: 223.2471.380
223.2480.000 | Taconova TacoSetter Bypass Solar 185 | TacoSetter Bypass 185 DN25 10-40 l/min. | 1 | 202 | STK | Taconova TacoSetter Bypass Solar 185 zum hydraulischen Abgleich und Durchflussmessung für Trink-, Heiz- Solar- und Kühlwasserinstallationen, mit parallel zum Hauptvolumentrom geführtem, automatisch absperrbarem Bypass mit Mess- und Anzeigeteil. Für Messbereiche von 10 - 40 lt / min, mit 1Ê x 1Ê IG und einer Betriebstemperaturen bis 185° C sowie einem max. Betriebsdruck von 16 bar wenn Verschlussstopfen anstelle Messeinheit im Betrieb montiert sind Materialien: Armaturengehäuse: Messing Messkörper: Kunststoff Innenteile: rostfreier Stahl, Messing und Kunststoff Sichtglas: Borosilikat Dichtungen: EPDM Nennweiten: 1Ê x 1Ê IG Messbereiche: 10 - 40 lt / min Durchflussmedien: Trink-, Heiz-, Kühl-, Solarwasser Wassermischungen mit gebräuchlichen Korrosions- und Frostschutzzusätzen Zulassungen: SVGW, ACS Fabrikat: Taconova Art.:Nr.: 223.2480.000
223.2482.000 | Taconova TacoSetter Bypass Solar 130 | TacoSetter Bypass 130 DN25 10-40 l/min. | 1 | 202 | STK | Taconova TacoSetter Bypass Solar 130 zum hydraulischen Abgleich und Durchflussmessung für Trink-, Heiz- Solar- und Kühlwasserinstallationen, mit parallel zum Hauptvolumentrom geführtem, automatisch absperrbarem Bypass mit Mess- und Anzeigeteil. Für Messbereiche von 10 - 40 lt / min, mit 1Ê x 1Ê IG und einer Betriebstemperaturen bis 130° C sowie einem max. Betriebsdruck von 8 bar Materialien: Armaturengehäuse: Messing Messkörper: Kunststoff Innenteile: rostfreier Stahl, Messing und Kunststoff Sichtglas: Borosilikat Dichtungen: EPDM Nennweiten: 1Ê x 1Ê IG Messbereiche: 10 - 40 lt / min Durchflussmedien: Trink-, Heiz-, Kühl-, Solarwasser Wassermischungen mit gebräuchlichen Korrosions- und Frostschutzzusätzen Zulassungen: SVGW, ACS Fabrikat: Taconova Art.:Nr.: 223.2482.000
223.2482.350 | Taconova TacoSetter Bypass Solar 130 | TacoSetter Bypass 130 DN25AG 10-40 l/min | 1 | 202 | STK | Taconova TacoSetter Bypass Solar 130 zum hydraulischen Abgleich und Durchflussmessung für Trink-, Heiz- Solar- und Kühlwasserinstallationen, mit parallel zum Hauptvolumentrom geführtem, automatisch absperrbarem Bypass mit Mess- und Anzeigeteil. Für Messbereiche von 10 - 40 lt / min, mit 1 ¼Ê x 1 ¼Ê AG und einer Betriebstemperaturen bis 130° C sowie einem max. Betriebsdruck von 8 bar Materialien: Armaturengehäuse: Messing Messkörper: Kunststoff Innenteile: rostfreier Stahl, Messing und Kunststoff Sichtglas: Borosilikat Dichtungen: EPDM Nennweiten: 1 ¼Ê x 1 ¼Ê AG Messbereiche: 10 - 40 lt / min Durchflussmedien: Trink-, Heiz-, Kühl-, Solarwasser Wassermischungen mit gebräuchlichen Korrosions- und Frostschutzzusätzen Zulassungen: SVGW, ACS Fabrikat: Taconova Art.:Nr.: 223.2482.350
223.2561.000 | Taconova TacoSetter Bypass 100 | TacoSetter Bypass 100 DN32 20-70 l/min. | 1 | 202 | STK | Taconova TacoSetter Bypass 100 zum hydraulischen Abgleich und Durchflussmessung für Trink-, Heiz- und Kühlwasserinstallationen, mit parallel zum Hauptvolumentrom geführtem, automatisch absperrbarem Bypass mit Mess- und Anzeigeteil. Für Messbereiche von 20 - 70 lt / min, mit 1 ¼Ê x 1 ¼Ê IG und einer Betriebstemperaturen bis 100° C sowie einem max. Betriebsdruck von 10 bar Materialien: Armaturengehäuse: Messing Messkörper: Kunststoff Innenteile: rostfreier Stahl, Messing und Kunststoff Sichtglas: wärmebeständiger, schlagfester Kunststoff Dichtungen: EPDM Nennweiten: 1 ¼Ê x 1 ¼Ê IG Messbereiche: 20 - 70 lt / min Durchflussmedien: Trink-, Heiz und Kühlwasser Wassermischungen mit gebräuchlichen Korrosions- und Frostschutzzusätzen Zulassungen: SVGW, ACS Fabrikat: Taconova Art.:Nr.: 223.2561.000
223.2561.380 | Taconova TacoSetter Bypass 100 | TacoSetter Bypass 100 DN32 20-70 l/min. | 1 | 202 | STK | Taconova TacoSetter Bypass 100 zum hydraulischen Abgleich und Durchflussmessung für Trink-, Heiz- und Kühlwasserinstallationen, mit parallel zum Hauptvolumentrom geführtem, automatisch absperrbarem Bypass mit Mess- und Anzeigeteil. Für Messbereiche von 20 - 70 lt / min, mit 1 ¼Ê x 1 ¼Ê IG und Isolierbox und einer Betriebstemperaturen bis 100° C sowie einem max. Betriebsdruck von 10 bar Als komplettes Set mit Isolierbox. Materialien: Armaturengehäuse: Messing Messkörper: Kunststoff Innenteile: rostfreier Stahl, Messing und Kunststoff Sichtglas: wärmebeständiger, schlagfester Kunststoff Dichtungen: EPDM Nennweiten: 1 ¼Ê x 1 ¼Ê IG Messbereiche: 20 - 70 lt / min Durchflussmedien: Trink-, Heiz- und Kühlwasser Wassermischungen mit gebräuchlichen Korrosions- und Frostschutzzusätzen Zulassungen: SVGW, ACS Fabrikat: Taconova Art.:Nr.: 223.2561.380
223.2571.000 | Taconova TacoSetter Bypass 100 | TacoSetter Bypass 100 DN32AG 20-70 l/min | 1 | 202 | STK | Taconova TacoSetter Bypass 100 zum hydraulischen Abgleich und Durchflussmessung für Trink-, Heiz- und Kühlwasserinstallationen, mit parallel zum Hauptvolumentrom geführtem, automatisch absperrbarem Bypass mit Mess- und Anzeigeteil. Für Messbereiche von 20 - 70 lt / min, mit 1 ½Ê x 1 ½Ê AG und einer Betriebstemperaturen bis 100° C sowie einem max. Betriebsdruck von 10 bar Materialien: Armaturengehäuse: Messing Messkörper: Kunststoff Innenteile: rostfreier Stahl, Messing und Kunststoff Sichtglas: wärmebeständiger, schlagfester Kunststoff Dichtungen: EPDM Nennweiten: 1 ½Ê x 1 ½Ê AG Messbereiche: 20 - 70 lt / min Durchflussmedien: Trink-, Heiz- und Kühlwasser Wassermischungen mit gebräuchlichen Korrosions- und Frostschutzzusätzen Zulassungen: SVGW, ACS Fabrikat: Taconova Art.:Nr.: 223.2571.000
223.2571.380 | Taconova TacoSetter Bypass 100 | TacoSetter Bypass 100 DN32AG 20-70 l/min | 1 | 202 | STK | Taconova TacoSetter Bypass 100 zum hydraulischen Abgleich und Durchflussmessung für Trink-, Heiz- und Kühlwasserinstallationen, mit parallel zum Hauptvolumentrom geführtem, automatisch absperrbarem Bypass mit Mess- und Anzeigeteil. Für Messbereiche von 20 - 70 lt / min, mit 1 ½Ê x 1 ½Ê AG und Isolierbox und einer Betriebstemperaturen bis 100° C sowie einem max. Betriebsdruck von 10 bar Als komplettes Set mit Isolierbox. Materialien: Armaturengehäuse: Messing Messkörper: Kunststoff Innenteile: rostfreier Stahl, Messing und Kunststoff Sichtglas: wärmebeständiger, schlagfester Kunststoff Dichtungen: EPDM Nennweiten: 1 ½Ê x 1 ½Ê AG Messbereiche: 20 - 70 lt / min Durchflussmedien: Trink-, Heiz- und Kühlwasser Wassermischungen mit gebräuchlichen Korrosions- und Frostschutzzusätzen Zulassungen: SVGW, ACS Fabrikat: Taconova Art.:Nr.: 223.2571.380
223.2580.000 | Taconova TacoSetter Bypass Solar 185 | TacoSetter Bypass 185 DN32 20-70 l/min. | 1 | 202 | STK | Taconova TacoSetter Bypass Solar 185 zum hydraulischen Abgleich und Durchflussmessung für Trink-, Heiz- Solar- und Kühlwasserinstallationen, mit parallel zum Hauptvolumentrom geführtem, automatisch absperrbarem Bypass mit Mess- und Anzeigeteil. Für Messbereiche von 20 - 70 lt / min, mit 1 ¼Ê x 1 ¼Ê und einer Betriebstemperaturen bis 185° C sowie einem max. Betriebsdruck von 16 bar wenn Verschlussstopfen anstelle Messeinheit im Betrieb montiert sind Materialien: Armaturengehäuse: Messing Messkörper: Kunststoff Innenteile: rostfreier Stahl, Messing und Kunststoff Sichtglas: Borosilikat Dichtungen: EPDM Nennweiten: 1 ¼Ê x 1 ¼Ê IG Messbereiche: 20 - 70 lt / min Durchflussmedien: Trink-, Heiz-, Kühl-, Solarwasser Wassermischungen mit gebräuchlichen Korrosions- und Frostschutzzusätzen Zulassungen: SVGW, ACS Fabrikat: Taconova Art.:Nr.: 223.2580.000
223.2661.000 | Taconova TacoSetter Bypass 100 | TacoSetter Bypass 100 DN40 30-120 l/min. | 1 | 202 | STK | Taconova TacoSetter Bypass 100 zum hydraulischen Abgleich und Durchflussmessung für Trink-, Heiz- und Kühlwasserinstallationen, mit parallel zum Hauptvolumentrom geführtem, automatisch absperrbarem Bypass mit Mess- und Anzeigeteil. Für Messbereiche von 30 - 120 lt / min, mit 1 ½Ê x 1 ½Ê IG und einer Betriebstemperaturen bis 100° C sowie einem max. Betriebsdruck von 10 bar Materialien: Armaturengehäuse: Messing Messkörper: Kunststoff Innenteile: rostfreier Stahl, Messing und Kunststoff Sichtglas: wärmebeständiger, schlagfester Kunststoff Dichtungen: EPDM Nennweiten: 1 ½Ê x 1 ½Ê IG Messbereiche: 30 - 120 lt / min Durchflussmedien: Trink-, Heiz- und Kühlwasser Wassermischungen mit gebräuchlichen Korrosions- und Frostschutzzusätzen Zulassungen: SVGW, ACS Fabrikat: Taconova Art.:Nr.: 223.2661.000
223.2661.380 | Taconova TacoSetter Bypass 100 | TacoSetter Bypass 100 DN40 30-120 l/min. | 1 | 202 | STK | Taconova TacoSetter Bypass 100 zum hydraulischen Abgleich und Durchflussmessung für Trink-, Heiz- und Kühlwasserinstallationen, mit parallel zum Hauptvolumentrom geführtem, automatisch absperrbarem Bypass mit Mess- und Anzeigeteil. Für Messbereiche von 30 - 120 lt / min, mit 1 ½Ê x 1 ½Ê IG und Isolierbox und einer Betriebstemperaturen bis 100° C sowie einem max. Betriebsdruck von 10 bar Als komplettes Set mit Isolierbox. Materialien: Armaturengehäuse: Messing Messkörper: Kunststoff Innenteile: rostfreier Stahl, Messing und Kunststoff Sichtglas: wärmebeständiger, schlagfester Kunststoff Dichtungen: EPDM Nennweiten: 1 ½Ê x 1 ½Ê IG Messbereiche: 30 - 120 lt / min Durchflussmedien: Trink-, Heiz- und Kühlwasser Wassermischungen mit gebräuchlichen Korrosions- und Frostschutzzusätzen Zulassungen: SVGW, ACS Fabrikat: Taconova Art.:Nr.: 223.2661.380
223.2861.000 | Taconova TacoSetter Bypass 100 | TacoSetter Bypass 100 DN50 50-200 l/min. | 1 | 202 | STK | Taconova TacoSetter Bypass 100 zum hydraulischen Abgleich und Durchflussmessung für Trink-, Heiz- und Kühlwasserinstallationen, mit parallel zum Hauptvolumentrom geführtem, automatisch absperrbarem Bypass mit Mess- und Anzeigeteil. Für Messbereiche von 50 - 200 lt / min, mit 2Ê x 2Ê IG und einer Betriebstemperaturen bis 100° C sowie einem max. Betriebsdruck von 10 bar Materialien: Armaturengehäuse: Messing Messkörper: Kunststoff Innenteile: rostfreier Stahl, Messing und Kunststoff Sichtglas: wärmebeständiger, schlagfester Kunststoff Dichtungen: EPDM Nennweiten: 2Ê x 2Ê IG Messbereiche: 50 - 200 lt / min Durchflussmedien: Trink-, Heiz- und Kühlwasser Wassermischungen mit gebräuchlichen Korrosions- und Frostschutzzusätzen Zulassungen: SVGW, ACS Fabrikat: Taconova Art.:Nr.: 223.2861.000
223.2861.380 | Taconova TacoSetter Bypass 100 | TacoSetter Bypass 100 DN50 50-200 l/min. | 1 | 202 | STK | Taconova TacoSetter Bypass 100 zum hydraulischen Abgleich und Durchflussmessung für Trink-, Heiz- und Kühlwasserinstallationen, mit parallel zum Hauptvolumentrom geführtem, automatisch absperrbarem Bypass mit Mess- und Anzeigeteil. Für Messbereiche von 50 - 200 lt / min, mit 2Ê x 2Ê IG und Isolierbox und einer Betriebstemperaturen bis 100° C sowie einem max. Betriebsdruck von 10 bar Als komplettes Set mit Isolierbox. Materialien: Armaturengehäuse: Messing Messkörper: Kunststoff Innenteile: rostfreier Stahl, Messing und Kunststoff Sichtglas: wärmebeständiger, schlagfester Kunststoff Dichtungen: EPDM Nennweiten: 2Ê x 2Ê IG Messbereiche: 50 - 200 lt / min Durchflussmedien: Trink-, Heiz- und Kühlwasser Wassermischungen mit gebräuchlichen Korrosions- und Frostschutzzusätzen Zulassungen: SVGW, ACS Fabrikat: Taconova Art.:Nr.: 223.2861.380
223.3206.000 | Taconova TacoSetter Rondo | TacoSetter Rondo DN15 1/2"x1/2" | 4 | 203 | STK | Taconova TacoSetter Rondo zum hydraulischen Abgleich und Durchflussmessung für Heiz-, und Kühlwasserinstallationen, mit direktem integriertem Mess- und Anzeigeteil. Für Messbereiche von 0,6 - 8 lt / min mit ½ Ê x ½Ê AG-IG und Betriebstemperaturen bis 100° C sowie einem max. Betriebsdruck von 6 bar. Materialien: Armaturengehäuse: Messing vernickelt Messkörper: Kunststoff Innenteile: Kunststoff Sichtglas: wärmebeständiger, schlagfester Kunststoff Dichtungen: EPDM Nennweiten: ½Ê x ½Ê AG-IG Messbereiche: 0,6 - 8 lt / min Durchflussmedien: Heiz-, Kühlwasser Wassermischungen mit gebräuchlichen Korrosions- und Frostschutzzusätzen Fabrikat: Taconova Art.:Nr.: 223.3206.000
223.3206.325 | Taconova TacoSetter Rondo | TacoSetter Rondo DN15 3/4"x1/2" o.Versch | 4 | 203 | STK | Taconova TacoSetter Rondo zum hydraulischen Abgleich und Durchflussmessung für Heiz-, und Kühlwasserinstallationen, mit direktem integriertem Mess- und Anzeigeteil. Für Messbereiche von 0,6 - 8 lt / min mit ¾ Ê x ½ÊAG-IG und Betriebstemperaturen bis 100° C sowie einem max. Betriebsdruck von 6 bar. Materialien: Armaturengehäuse: Messing vernickelt Messkörper: Kunststoff Innenteile: Kunststoff Sichtglas: wärmebeständiger, schlagfester Kunststoff Dichtungen: EPDM Nennweiten: ¾Ê x ½Ê AG-IG Messbereiche: 0,6 - 8 lt / min Durchflussmedien: Heiz-, Kühlwasser Wassermischungen mit gebräuchlichen Korrosions- und Frostschutzzusätzen Fabrikat: Taconova Art.:Nr.: 223.3206.325
223.3206.341 | Taconova TacoSetter Rondo | TacoSetter Rondo DN15 3/4"x3/4" o.Versch | 4 | 203 | STK | Taconova TacoSetter Rondo zum hydraulischen Abgleich und Durchflussmessung für Heiz-, und Kühlwasserinstallationen, mit direktem integriertem Mess- und Anzeigeteil. Für Messbereiche von 0,6 - 8 lt / min mit ¾ Ê x ¾Ê AG und Betriebstemperaturen bis 100° C sowie einem max. Betriebsdruck von 6 bar. Materialien: Armaturengehäuse: Messing vernickelt Messkörper: Kunststoff Innenteile: Kunststoff Sichtglas: wärmebeständiger, schlagfester Kunststoff Dichtungen: EPDM Nennweiten: ¾Ê x ¾Ê AG Messbereiche: 0,6 - 8 lt / min Durchflussmedien: Heiz-, Kühlwasser Wassermischungen mit gebräuchlichen Korrosions- und Frostschutzzusätzen Fabrikat: Taconova Art.:Nr.: 223.3206.341
223.4213.000 | Taconova TacoControl FlowMeter | TacoControl FlowMeter DN15 0.6-2.4l/min | 12 | 204 | STK | Taconova TacoControl FlowMeter als Durchflussmesser mit integriertem Sichtglas im Gehäuse. Für Heiz-, Kalt- und Kühlwasser. Für Messbereiche von 0,6 - 2,4 lt und Betriebstemperaturen bis 100° C sowie einem max. Betriebsdruck von 10 bar. Materialien: Armaturengehäuse: Messing Messkörper: Kunststoff Innenteile: rostfreier Stahl und Kunststoff Sichtglas: wärmebeständiger, schlagfester Kunststoff Dichtungen: EPDM Nennweiten: ¾Ê Eurokonus Betriebsdruck: 10 bar Durchflussmedien: Heiz-, Kalt- und Kühlwasser Wassermischungen mit gebräuchlichen Korrosions- und Frostschutzzusätzen Fabrikat: Taconova Art.:Nr.: 223.4213.000
223.4214.000 | Taconova TacoControl FlowMeter | TacoControl FlowMeter DN15 1-3.5l/min | 12 | 204 | STK | Taconova TacoControl FlowMeter als Durchflussmesser mit integriertem Sichtglas im Gehäuse. Für Heiz-, Kalt- und Kühlwasser. Für Messbereiche von 1 - 3,5 lt und Betriebstemperaturen bis 100° C sowie einem max. Betriebsdruck von 10 bar. Materialien: Armaturengehäuse: Messing Messkörper: Kunststoff Innenteile: rostfreier Stahl und Kunststoff Sichtglas: wärmebeständiger, schlagfester Kunststoff Dichtungen: EPDM Nennweiten: ¾Ê Eurokonus Betriebsdruck: 10 bar Durchflussmedien: Heiz-, Kalt- und Kühlwasser Wassermischungen mit gebräuchlichen Korrosions- und Frostschutzzusätzen Fabrikat: Taconova Art.:Nr.: 223.4214.000
223.4214.373 | Taconova TacoControl FlowMeter | TacoControl FlowMeter DN15 flachdicht. 1 | 12 | 204 | STK | Taconova TacoControl FlowMeter als Durchflussmesser mit integriertem Sichtglas im Gehäuse. Für Heiz-, Kalt- und Kühlwasser. Messbereich von 1 - 3,5 lt und Betriebstemperaturen bis 100°C sowie einem max. Betriebsdruck von 10 bar Materialien: Armaturengehäuse: Messing Messkörper: Kunststoff Innenteile: rostfreier Stahl und Kunststoff Sichglas: wärmebeständiger, schlagfester Kunststoff Dichtungen: EPDM Nennweiten: 3/4Ê flachdichtend Betriebsdruck: 10 bar Messbereiche: 1 - 3,5 lt Durchflussmedien: Heiz-, Kühl- und Trinkwasser Wassermischungen mit gebräuchlichen Korrosions- und Frostschutzzusätzen Fabrikat: Taconova Art.:Nr.: 223.4214.373
223.4214.374 | Taconova TacoControl FlowMeter Set | TacoControl FlowMeter Set 83-193l/h | 1 | 204 | STK | Taconova TacoControl FlowMeter Set für den hydraulischen Abgleich und die Regelung von Fan Coils Einstellbereich 83 - 193 l/h Bestehend aus: Differenzdruckregler TacoFlow Control Stellantrieb Novadrive NC 230V 50 HZ Fabrikat: Taconova Art.:Nr.: 223.4214.374
223.4218.000 | Taconova TacoControl FlowMeter | TacoControl FlowMeter DN15 2-8l/min | 12 | 204 | STK | Taconova TacoControl FlowMeter als Durchflussmesser mit integriertem Sichtglas im Gehäuse. Für Heiz-, Kalt- und Kühlwasser. Für Messbereiche von 2 - 8 lt und Betriebstemperaturen bis 100° C sowie einem max. Betriebsdruck von 10 bar. Materialien: Armaturengehäuse: Messing Messkörper: Kunststoff Innenteile: rostfreier Stahl und Kunststoff Sichtglas: wärmebeständiger, schlagfester Kunststoff Dichtungen: EPDM Nennweiten: ¾Ê Eurokonus Betriebsdruck: 10 bar Durchflussmedien: Heiz-, Kalt- und Kühlwasser Wassermischungen mit gebräuchlichen Korrosions- und Frostschutzzusätzen Fabrikat: Taconova Art.:Nr.: 223.4218.000
223.7556.334 | Taconova TacoSetter Inline 130 | TacoSetter Inline 130 DN20 1.5-6 l/min U | 12 | 201 | STK | Taconova TacoSetter Inline 130 zum hydraulischen Abgleich und Durchflussmessung für Trink-, Heiz-, Solar- und Kühlwasserinstallationen, mit direktem, im Gehäuse integriertem Mess- und Anzeigeteil. Für Messbereiche von 1,5 - 6 lt / min, mit 1Ê x 1Ê AG-IG und Betriebstemperaturen bis 130° C sowie einem max. Betriebsdruck von 8 bar Materialien: Armaturengehäuse: Messing Messkörper: Kunststoff Innenteile: rostfreier Stahl, Messing und Kunststoff Sichtglas: Borosilikat Dichtungen: EPDM Nennweiten: 1Ê x 1Ê AG-IG Messbereiche: 1,5 - 6 lt / min Durchflussmedien: Trink-, Heiz-, Solar- und Kühlwasser Wassermischungen mit gebräuchlichen Korrosions- und Frostschutzzusätzen Zulassungen: SVGW, ACS, KTW Fabrikat: Taconova Art.:Nr.: 223.7556.334
223.7566.334 | Taconova TacoSetter Inline 130 | TacoSetter Inline 130 DN20 4-16 l/min UN | 12 | 201 | STK | Taconova TacoSetter Inline 130 zum hydraulischen Abgleich und Durchflussmessung für Trink-, Heiz-, Solar- und Kühlwasserinstallationen, mit direktem, im Gehäuse integriertem Mess- und Anzeigeteil. Für Messbereiche von 4 - 16 lt / min, mit 1Ê x 1Ê AG- IG und Betriebstemperaturen bis 130° C sowie einem max. Betriebsdruck von 8 bar Materialien: Armaturengehäuse: Messing Messkörper: Kunststoff Innenteile: rostfreier Stahl, Messing und Kunststoff Sichtglas: Borosilikat Dichtungen: EPDM Nennweiten: 1Ê x 1Ê AG-IG Messbereiche: 4 - 16 lt / min Durchflussmedien: Trink-, Heiz-, Solar- und Kühlwasser Wassermischungen mit gebräuchlichen Korrosions- und Frostschutzzusätzen Zulassungen: SVGW, ACS, KTW Fabrikat: Taconova Art.:Nr.: 223.7566.334
223.7576.334 | Taconova TacoSetter Inline 130 | TacoSetter Inline 130 DN20 8-28 l/min UN | 12 | 201 | STK | Taconova TacoSetter Inline 130 zum hydraulischen Abgleich und Durchflussmessung für Trink-, Heiz-, Solar- und Kühlwasserinstallationen, mit direktem, im Gehäuse integriertem Mess- und Anzeigeteil. Für Messbereiche von 8 - 28 lt / min, mit 1Ê x 1Ê AG-IG und Betriebstemperaturen bis 130° C sowie einem max. Betriebsdruck von 8 bar Materialien: Armaturengehäuse: Messing Messkörper: Kunststoff Innenteile: rostfreier Stahl, Messing und Kunststoff Sichtglas: Borosilikat Dichtungen: EPDM Nennweiten: 1Ê x 1Ê AG-IG Messbereiche: 8 - 28 lt / min Durchflussmedien: Trink-, Heiz-, Solar- und Kühlwasser Wassermischungen mit gebräuchlichen Korrosions- und Frostschutzzusätzen Zulassungen: SVGW, ACS, KTW Fabrikat: Taconova Art.:Nr.: 223.7576.334
223.7586.000 | Taconova TacoSetter Inline 130 | TacoSetter Inline 130 DN20 10-40 l/min U | 12 | 201 | STK | Taconova TacoSetter Inline 130 zum hydraulischen Abgleich und Durchflussmessung für Trink-, Heiz-, Solar- und Kühlwasserinstallationen, mit direktem, im Gehäuse integriertem Mess- und Anzeigeteil. Für Messbereiche von 10 - 40 lt / min, mit 1Ê x 1Ê AG- IG und Betriebstemperaturen bis 130° C sowie einem max. Betriebsdruck von 8 bar Materialien: Armaturengehäuse: Messing Messkörper: Kunststoff Innenteile: rostfreier Stahl, Messing und Kunststoff Sichtglas: Borosilikat Dichtungen: EPDM Nennweiten: 1Ê x 1Ê AG-IG Messbereiche: 10 - 40 lt / min Durchflussmedien: Trink-, Heiz-, Solar- und Kühlwasser Wassermischungen mit gebräuchlichen Korrosions- und Frostschutzzusätzen Zulassungen: SVGW, ACS, KTW Fabrikat: Taconova Art.:Nr.: 223.7586.000
223.7702.000 | Taconova TacoSetter Tronic | TacoSetter Tronic DN20, 1" x 1" 1-12 l/m | 1 | 201 | STK | Taconova TacoSetter Tronic zum hydraulischen Abgleich und Durchflussmessung für Heiz-, Kühl- und Trinkwasser zur digitalen Durchfluss- und Temperaturmessung zwecks Regelung von Pumpen, Ventilen und Wärmemengenzählung. Informationsgeberan den externen, elektronischen Systemregler. Für Messbereiche von 1 - 12 lt / min und Betriebstemperaturen bis 100° C sowie einem max. Betriebsdruck von 8 bar. Materialien: Armaturengehäuse: Messing Innenteile: rostfreier Stahl, Messing und Kunststoff Sensor: PPS, PPA, PA Dichtungen: EPDM Elektrische Signale: Temperatur: 0,5 - 3,5 V Durchfluss: 0,5 - 3,5 V Erdung: 0 V (PE) Spannungsversorgung: (+5 V DC), PELV Nennweiten: 1Ê x 1Ê AG-IG mit Überwurfmutter Messbereiche: 1 - 12 lt / min Messtemperatur: 0 - 100°C Durchflussmedien: Heiz-, Kühl- und Trinkwasser Wassermischungen mit gebräuchlichen Korrosions- und Frostschutzzusätzen Fabrikat: Taconova Art.:Nr.: 223.7702.000
223.7704.000 | Taconova TacoSetter Tronic | TacoSetter Tronic DN20, 1" x 1" 2-40 l/ | 1 | 201 | STK | Taconova TacoSetter Tronic zum hydraulischen Abgleich und Durchflussmessung für Heiz-, Kühl- und Trinkwasser zur digitalen Durchfluss- und Temperaturmessung zwecks Regelung von Pumpen, Ventilen und Wärmemengenzählung. Informationsgeberan den externen, elektronischen Systemregler. Für Messbereiche von 2 - 40 lt / min und Betriebstemperaturen bis 100° C sowie einem max. Betriebsdruck von 8 bar. Materialien: Armaturengehäuse: Messing Innenteile: rostfreier Stahl, Messing und Kunststoff Sensor: PPS, PPA, PA Dichtungen: EPDM Elektrische Signale: Temperatur: 0,5 - 3,5 V Durchfluss: 0,5 - 3,5 V Erdung: 0 V (PE) Spannungsversorgung: (+5 V DC), PELV Nennweiten: 1Ê x 1Ê AG-IG mit Überwurfmutter Messbereiche: 2 - 40 lt / min Messtemperatur: 0 - 100°C Durchflussmedien: Heiz-, Kühl- und Trinkwasser Wassermischungen mit gebräuchlichen Korrosions- und Frostschutzzusätzen Fabrikat: Taconova Art.:Nr.: 223.7704.000
232.1225.000 | Taconova TriBloc | TriBloc DN25, 1" IG 2.5 bar | 1 | 233 | STK | Taconova TriBloc als kompakte Sicherheitsgruppe für Heizungsanlagen mit verschiedenen Funktionen in einer Armatur. Zum Entlüften, Belüften, Druckanzeige und Druckreduktion sowie Anschlussmöglichkeit von Ausdehnungsgefäss oder KFE-Hähne. Für Heizanlagen bis 50 kW (nach DIN 4751) und Betriebstemperaturen bis 100 ° C bei Betriebsdruck max 10 bar . Materialien: Armaturenträger, TacoVent HyVent, Sicherheitsventil: Messing Ventilfeder : rostfreier Stahl Membran: Elastomer Nennweiten: 1Ê AG Zusätzliche Anschlüsse: ¾Ê AG, ½Ê IG Ansprechdruck: 2,5 bar Durchflussmedien: Heizwasser (DIN 4751) Fabrikat: Taconova Art.:Nr.: 232.1225.000
232.1230.000 | Taconova TriBloc | TriBloc DN25, 1" IG, 3 bar | 1 | 233 | STK | Taconova TriBloc als kompakte Sicherheitsgruppe für Heizungsanlagen mit verschiedenen Funktionen in einer Armatur. Zum Entlüften, Belüften, Druckanzeige und Druckreduktion sowie Anschlussmöglichkeit von Ausdehnungsgefäss oder KFE-Hähne. Für Heizanlagen bis 50 kW (nach DIN 4751) und Betriebstemperaturen bis 100 ° C bei Betriebsdruck max 10 bar . Materialien: Armaturenträger, TacoVent HyVent, Sicherheitsventil: Messing Ventilfeder : rostfreier Stahl Membran: Elastomer Nennweiten: 1Ê AG Zusätzliche Anschlüsse: ¾Ê AG, ½Ê IG Ansprechdruck: 3 bar Durchflussmedien: Heizwasser (DIN 4751) Fabrikat: Taconova Art.:Nr.: 232.1230.000
240.5417.000 | Taconova TacoVent Vent | TacoVent Vent DN6, 1/8" | 20 | 240 | STK | Taconova TacoVent Vent als automatisches Entlüftungsventil mit eingebautem Absperrautomat für Heizungsanlagen. Für Heizanlagen mit Betriebstemperaturen bis 115 ° C und einem Betriebsdruck von max 8,5 bar. Materialien: Armaturengehäuse und Ventileinsatz: Messing vernickelt Rückschlagautomatik: rostfreier Stahl Dichtungen: Silikon, EPDM Nennweiten: 1/8Ê AG Betriebsdruck: 8,5 bar Durchflussmedien: Wasserführende Systeme, frei von chemischen Zusätzen Fabrikat: Taconova Art.:Nr.: 240.5417.000
240.5418.000 | Taconova TacoVent Vent | TacoVent Vent DN8, 1/4" | 20 | 240 | STK | Taconova TacoVent Vent als automatisches Entlüftungsventil mit eingebautem Absperrautomat für Heizungsanlagen. Für Heizanlagen mit Betriebstemperaturen bis 115 ° C und einem Betriebsdruck von max 8,5 bar. Materialien: Armaturengehäuse und Ventileinsatz: Messing vernickelt Rückschlagautomatik: rostfreier Stahl Dichtungen: Silikon, EPDM Nennweiten: ¼Ê AG Betriebsdruck: 8,5 bar Durchflussmedien: Wasserführende Systeme, frei von chemischen Zusätzen Fabrikat: Taconova Art.:Nr.: 240.5418.000
240.5419.000 | Taconova TacoVent Vent | TacoVent Vent DN10, 3/8" | 12 | 240 | STK | Taconova TacoVent Vent als automatisches Entlüftungsventil mit eingebautem Absperrautomat für Heizungsanlagen. Für Heizanlagen mit Betriebstemperaturen bis 115 ° C und einem Betriebsdruck von max 8,5 bar Materialien: Armaturengehäuse und Ventileinsatz: Messing vernickelt Rückschlagautomatik: rostfreier Stahl Dichtungen: Silikon, EPDM Nennweiten: 3/8Ê AG Betriebsdruck: 8,5 bar Durchflussmedien: Wasserführende Systeme, frei von chemischen Zusätzen Fabrikat: Taconova Art.:Nr.: 240.5419.000
240.5420.000 | Taconova TacoVent Vent | TacoVent Vent DN15, 1/2" mit O-Ring | 12 | 240 | STK | Taconova TacoVent Vent als automatisches Entlüftungsventil mit eingebautem Absperrautomat für Heizungsanlagen mit O-Ring und drehbarem Wasserauslass. Für Heizanlagen mit Betriebstemperaturen bis 115 ° C und einem Betriebsdruck von max 8,5 bar, Selbstdichtend am Gewinde mit O-Ring Materialien: Armaturengehäuse und Ventileinsatz: Messing vernickelt Rückschlagautomatik: rostfreier Stahl Dichtungen: Silikon, EPDM Nennweiten: ½Ê AG Betriebsdruck: 8,5 bar Durchflussmedien: Wasserführende Systeme, frei von chemischen Zusätzen Fabrikat: Taconova Art.:Nr.: 240.5420.000
242.5072.001 | Taconova TacoVent HyVent | TacoVent HyVent DN10, 3/8", 10er box | 10 | 239 | STK | Taconova TacoVent HyVent als automatisches Be- und Entlüftungsventil für Heiz-, Klima- und Trinkwassersysteme. Für wasserführende Systeme mit Betriebstemperaturen bis max 115 ° C und einem Betriebsdruck von max 10 bar . Materialien: Armaturengehäuse: Messing Schwimmer: Kunststoff Nennweiten: 3/8Ê AG Betriebsdruck: 10 bar Durchflussmedien: Wasserführende Systeme, frei von chemischen Zusätzen Fabrikat: Taconova Art.:Nr.: 242.5072.001
242.5072.002 | Taconova TacoVent HyVent | TacoVent HyVent 10 10er-P.+Absperrautoma | 10 | 239 | STK | Taconova TacoVent HyVent als automatisches Be- und Entlüftungsventil für Heiz-, Klima- und Trinkwassersysteme. Für wasserführende Systeme mit Betriebstemperaturen bis max 115 ° C und einem Betriebsdruck von max 10 bar, inkl. Absperrautomat 3/8" Materialien: Armaturengehäuse: Messing Schwimmer: Kunststoff Nennweiten: 3/8Ê AG Betriebsdruck: 10 bar Durchflussmedien: Wasserführende Systeme, frei von chemischen Zusätzen Fabrikat: Taconova Art.:Nr.: 242.5072.002
242.5072.021 | Taconova TacoVent HyVent | TacoVent HyVent DN10,+ Absperr.autom.1/2 | 10 | 239 | STK | Taconova TacoVent HyVent als automatisches Be- und Entlüftungsventil für Heiz-, Klima- und Trinkwassersysteme. Für wasserführende Systeme mit Betriebstemperaturen bis max 115 ° C und einem Betriebsdruck von max 10 bar, inkl. Absperrautomat 1/2" Materialien: Armaturengehäuse: Messing Schwimmer: Kunststoff Nennweiten: 3/8Ê AG Betriebsdruck: 10 bar Durchflussmedien: Wasserführende Systeme, frei von chemischen Zusätzen Fabrikat: Taconova Art.:Nr.: 242.5072.021
243.5001.000 | Taconova TacoVent AirScoop horizontal | TacoVent AirScoop horizontal DN20, 3/4"I | 1 | 241 | STK | Taconova TacoVent AirScoop horizontal als automatischer Entlüfter für Heiz- anlagen in Kombination mit Schwimmerentlüfter HyVent. Für wasserführende Systeme mit Betriebstemperaturen bis max 115°C und einem Betriebsdruck von max 10 bar Materialien: Armaturengehäuse: Grauguss GG25 lackiert Nennweiten: ¾Ê IG Betriebsdruck: 10 bar Durchflussmedien: Heizungswasser (auch Fernwärme) Fabrikat: Taconova Art.:Nr.: 243.5001.000
243.5002.000 | Taconova TacoVent AirScoop horizontal | TacoVent AirScoop horizontal DN25, 1" IG | 1 | 241 | STK | Taconova TacoVent AirScoop horizontal als automatischer Entlüfter für Heizanlagen in Kombination mit Schwimmerentlüfter HyVent. Für wasserführende Systeme mit Betriebstemperaturen bis max 115°C und einem Betriebsdruck von max 10 bar Materialien: Armaturengehäuse: Grauguss GG25 lackiert Nennweiten: 1Ê IG Betriebsdruck: 10 bar Durchflussmedien: Heizungswasser (auch Fernwärme) Fabrikat: Taconova Art.:Nr.: 243.5002.000
243.5003.000 | Taconova TacoVent AirScoop horizontal | TacoVent AirScoop horizontal DN32, 1 1/4 | 1 | 241 | STK | Taconova TacoVent AirScoop horizontal als automatischer Entlüfter für Heizanlagen in Kombination mit Schwimmerentlüfter HyVent. Für wasserführende Systeme mit Betriebstemperaturen bis max 115°C und einem Betriebsdruck von max 10 bar Materialien: Armaturengehäuse: Grauguss GG25 lackiert Nennweiten: 1 ¼Ê IG Betriebsdruck: 10 bar Durchflussmedien: Heizungswasser (auch Fernwärme) Fabrikat: Taconova Art.:Nr.: 243.5003.000
243.5004.000 | Taconova TacoVent AirScoop horizontal | TacoVent AirScoop horizontal | 1 | 241 | STK | Taconova TacoVent AirScoop horizontal als automatischer Entlüfter für Heizanlagen in Kombination mit Schwimmerentlüfter HyVent. Für wasserführende Systeme mit Betriebstemperaturen bis max 115°C und einem Betriebsdruck von max 10 bar Materialien: Armaturengehäuse: Grauguss GG25 lackiert Nennweiten: 1 ½Ê IG Betriebsdruck: 10 bar Durchflussmedien: Heizungswasser (auch Fernwärme) Fabrikat: Taconova Art.:Nr.: 243.5004.000
243.5005.000 | Taconova TacoVent AirScoop horizontal | TacoVent AirScoop horizontal DN50, 2" IG | 1 | 241 | STK | Taconova TacoVent AirScoop horizontal als automatischer Entlüfter für Heizanlagen in Kombination mit Schwimmerentlüfter HyVent. Für wasserführende Systeme mit Betriebstemperaturen bis max 115°C und einem Betriebsdruck von max 10 bar Materialien: Armaturengehäuse: Grauguss GG25 lackiert Nennweiten: 2Ê IG Betriebsdruck: 10 bar Durchflussmedien: Heizungswasser (auch Fernwärme) Fabrikat: Taconova Art.:Nr.: 243.5005.000
243.5006.000 | Taconova TacoVent AirScoop horizontal | TacoVent AirScoop horizontal DN65, 2 1/2 | 1 | 241 | STK | Taconova TacoVent AirScoop horizontal als automatischer Entlüfter für Heizanlagen in Kombination mit Schwimmerentlüfter HyVent. Für wasserführende Systeme mit Betriebstemperaturen bis max 115°C und einem Betriebsdruck von max 10 bar Materialien: Armaturengehäuse: Grauguss GG25 lackiert Nennweiten: 2 ½Ê IG Betriebsdruck: 10 bar Durchflussmedien: Heizungswasser (auch Fernwärme) Fabrikat: Taconova Art.:Nr.: 243.5006.000
243.5007.000 | Taconova TacoVent AirScoop horizontal | TacoVent AirScoop horizontal DN80, 3" IG | 1 | 241 | STK | Taconova TacoVent AirScoop horizontal als automatischer Entlüfter für Heizanlagen in Kombination mit Schwimmerentlüfter HyVent. Für wasserführende Systeme mit Betriebstemperaturen bis max 115°C und einem Betriebsdruck von max 10 bar Materialien: Armaturengehäuse: Grauguss GG25 lackiert Nennweiten: 3Ê IG Betriebsdruck: 10 bar Durchflussmedien: Heizungswasser (auch Fernwärme) Fabrikat: Taconova Art.:Nr.: 243.5007.000
243.5008.000 | Taconova TacoVent AirScoop horizontal | TacoVent AirScoop horizontal DN100, 8x18 | 1 | 241 | STK | Taconova TacoVent AirScoop horizontal als automatischer Entlüfter für Heizanlagen in Kombination mit Schwimmerentlüfter HyVent. Für wasserführende Systeme mit Betriebstemperaturen bis max 115°C und einem Betriebsdruck von max 10 bar Materialien: Armaturengehäuse: Grauguss GG25 lackiert Nennweiten: 100 Flansch Betriebsdruck: 10 bar Durchflussmedien: Heizungswasser (auch Fernwärme) Fabrikat: Taconova Art.:Nr.: 243.5008.000
252.6003.104 | Taconova Novamix Standard 40/70 | NovaMix Standard 70 DN20, 1" SP | 1 | 223 | STK | Taconova Novamix Standard 40/70 als zentrales thermostatisches Mischorgan für konstante Mischwassertemperaturen bei Trink- und Heizwasserinstallationen oder als Diverting-Ventil (zur Mediumtrennung) im Klimabereich. Für Regelbereiche von 30° - 70°C sowie Entnahmemengen bis 39 lt/min und Betriebstemperaturen bis 100 ° C bei max. 10 bar Betriebsdruck. Materialien: Armaturengehäuse: Messing EZB, mit Antikalkbeschichtung Innenteile: rostfreier Stahl und Messing Dichtungen: EPDM Nennweiten: 1Ê AG Regelbereiche: 30° - 70°C Entnahmemengen: 39 lt / min Durchflussmedien: Trink-, Heiz- und Kühlwasser Zuhlassungen: SVGW, Tüv, KTW, W270 Fabrikat: Taconova Art.:Nr.: 252.6003.104
252.6003.107 | Taconova Novamix Standard 70 FS | NovaMix Standard 70FS DN20, 1" SP | 1 | 223 | STK | Taconova Novamix Standard 70 FS als zentrales thermostatisches Mischorgan mit Verbrühungsschutz für konstante Mischwassertemperaturen bei Trink- und Heizwasserinstallationen. Für Regelbereiche von 30° - 70° C, 39 lt/min und Betriebstemperaturen bis 100 ° C bei max. 10 bar Betriebsdruck. Materialien: Armaturengehäuse: Messing EZB, mit Antikalkbeschichtung Innenteile: rostfreier Stahl und Messing Dichtungen: EPDM Nennweiten: 1Ê AG Regelbereiche: 30° - 70° C Entnahmemengen: 39 lt / min Durchflussmedien: Trink-, Heiz- und Kühlwasser Zuhlassungen: SVGW, Tüv, KTW, W270 Fabrikat: Taconova Art.:Nr.: 252.6003.107
252.6003.330 | Taconova Novamix Standard 40/70 | NovaMix Standard 70 DN20, 1" SP RV | 1 | 223 | STK | Taconova Novamix Standard 40/70 als zentrales thermostatisches Mischorgan für konstante Mischwassertemperaturen bei Trink- und Heizwasserinstallationen oder als Diverting-Ventil (zur Mediumtrennung) im Klimabereich, inkl. Rüschlagventil. Für Regelbereiche von 30° - 70° C sowie Entnahmemengen bis 39 lt/min und Betriebstemperaturen bis 100 ° C bei max. 10 bar Betriebsdruck. Materialien: Armaturengehäuse: Messing EZB, mit Antikalkbeschichtung Innenteile:rostfreier Stahl und Messing Dichtungen: EPDM Nennweiten: 1Ê AG Regelbereiche: 30° - 70° C Entnahmemengen: 39 lt / min Durchflussmedien: Trink-, Heiz- und Kühlwasser Zuhlassungen: SVGW, Tüv, KTW, W270 Fabrikat: Taconova Art.:Nr.: 252.6003.330
252.6004.104 | Taconova Novamix Standard 40/70 | NovaMix Standard 70 DN25, 1 1/4" SP | 1 | 223 | STK | Taconova Novamix Standard 40/70 als zentrales thermostatisches Mischorgan für konstante Mischwassertemperaturen bei Trink- und Heizwasserinstallationen oder als Diverting-Ventil (zur Mediumtrennung) im Klimabereich. Für Regelbereiche von 30 - 70° C sowie Entnahmemengen bis 53 lt/min und Betriebstemperaturen bis 100 ° C bei max. 10 bar Betriebsdruck. Materialien: Armaturengehäuse: Messing EZB, mit Antikalkbeschichtung Innenteile: rostfreier Stahl und Messing Dichtungen: EPDM Nennweiten: 1 ¼Ê AG Regelbereiche: 30° - 70° C Entnahmemengen: 53 lt / min Durchflussmedien: Trink-, Heiz- und Kühlwasser Zuhlassungen: SVGW, Tüv, KTW, W270 Fabrikat: Taconova Art.:Nr.: 252.6004.104
252.6004.107 | Taconova Novamix Standard 70 FR | NovaMix Standard 70 FS DN25 1 1/4" SP | 1 | 223 | STK | Taconova Novamix Standard 70 FR als zentrales thermostatisches Mischorgan mit Verbrühungsschutz für konstante Mischwassertemperaturen bei Trink- und Heizwasserinstallationen. Für Regelbereiche von 30° - 70° C sowie Entnahmemengen bis 53 lt/min und Betriebstemperaturen bis 100 ° C bei max. 10 bar Betriebsdruck. Materialien: Armaturengehäuse: Messing EZB, mit Antikalkbeschichtung Innenteile: rostfreier Stahl und Messing Dichtungen: EPDM Nennweiten: 1 ¼Ê AG Regelbereiche: 30° - 70° C Entnahmemengen: 53 lt / min Durchflussmedien: Trink-, Heiz- und Kühlwasser Zuhlassungen: SVGW, Tüv, KTW, W270 Fabrikat: Taconova Art.:Nr.: 252.6004.107
252.6023.104 | Taconova Novamix Standard 40/70 | NovaMix Standard 40 DN20, 1" SP | 1 | 223 | STK | Taconova Novamix Standard 40/70 als zentrales thermostatisches Mischorgan für konstante Mischwassertemperaturen bei Trink- und Heizwasserinstallationen oder als Diverting-Ventil (zur Mediumtrennung) im Klimabereich. Für Regelbereiche von 20° - 40°C sowie Entnahmemengen bis 39 lt/min und Betriebstemperaturen bis 100 ° C bei max. 10 bar Betriebsdruck. Materialien: Armaturengehäuse: Messing EZB, mit Antikalkbeschichtung Innenteile: rostfreier Stahl und Messing Dichtungen: EPDM Nennweiten: 1Ê AG Regelbereiche: 20° - 40°C Entnahmemengen: 39 lt / min Durchflussmedien: Trink-, Heiz- und Kühlwasser Zuhlassungen: SVGW, Tüv, KTW, W270 Fabrikat: Taconova Art.:Nr.: 252.6023.104
252.6024.104 | Taconova Novamix Standard 40/70 | NovaMix Standard 40 DN25, 1 1/4" SP | 1 | 223 | STK | Taconova Novamix Standard 40/70 als zentrales thermostatisches Mischorgan für konstante Mischwassertemperaturen bei Trink- und Heizwasserinstallationen oder als Diverting-Ventil (zur Mediumtrennung) im Klimabereich. Für Regelbereiche von 20° - 40°C sowie Entnahmemengen bis 53 lt/min und Betriebstemperaturen bis 100 ° C bei max. 10 bar Betriebsdruck. Materialien: Armaturengehäuse: Messing EZB, mit Antikalkbeschichtung Innenteile:rostfreier Stahl und Messing Dichtungen: EPDM Nennweiten: 1 ¼Ê AG Regelbereiche: 20° - 40°C Entnahmemengen: 53 lt / min Durchflussmedien: Trink-, Heiz- und Kühlwasser Zuhlassungen: SVGW, Tüv, KTW, W270 Fabrikat: Taconova Art.:Nr.: 252.6024.104
252.6034.107 | Taconova Novamix High Capacity 70 | NovaMix High Capacity 70 DN25, 1 1/4" FS | 1 | 223 | STK | Taconova Novamix High Capacity 70 als zentrales thermostatisches Mischorgan mit hoher Durchflussleistung für konstante Mischwassertemperaturen bei Trink- und Heizwasserinstallationen oder als Diverting-Ventil (zur Mediumtrennung) im Klimabereich. Für Regelbereiche von 20° - 70° C sowie Entnahmemengen bis 102 lt/min und Betriebstemperaturen bis 100 ° C bei max. 10 bar Betriebsdruck. Materialien: Armaturengehäuse: Messing EZB, mit Antikalkbeschichtung Innenteile: rostfreier Stahl und Messing Dichtungen: EPDM Nennweiten: 1 ¼Ê AG Regelbereiche: 20° - 70° C Entnahmemengen: 102 lt / min Durchflussmedien: Trink-, Heiz- und Kühlwasser Zuhlassungen: SVGW, Tüv, KTW, W270 Fabrikat: Taconova Art.:Nr.: 252.6034.107
252.6043.104 | Taconova Novamix Standard 70 FR | NovaMix Standard 70 DN20, 1", FR | 1 | 223 | STK | Taconova Novamix Standard 70 FR für Durchlauf-Wassererwärmer als zentrales thermostatisches Mischorgan für konstante Mischwassertemperaturen bei Trink- und Heizwasserinstallationen. Für Regelbereiche von 30° - 70° C sowie Entnahmemengen bis 22 lt/min und Betriebstemperaturen bis 100 ° C. Materialien: Armaturengehäuse: Messing EZB, mit Antikalkbeschichtung Innenteile: rostfreier Stahl und Messing Dichtungen: EPDM Nennweiten: 1Ê AG Regelbereiche: 30° - 70° C Entnahmemengen: 22 lt / min Durchflussmedien: Trink-, Heiz- und Kühlwasser Zuhlassungen: SVGW, Tüv, KTW, W270 Fabrikat: Taconova Art.:Nr.: 252.6043.104
252.6072.104 | Taconova Novamix Compact 70 | NovaMix Compact 70 DN15 Haube Ks vernick | 1 | 224 | STK | Taconova Novamix Compact 70 als thermostatisches Mischorgan für konstante Mischwassertemperaturen bei Trinkwasserinstallationen. Für Regelbereich 30° - 70° C, sowie Entnahmemengen von max. 25 lt / min und Betriebstemperaturen bis 90° C bei max. 10 bar Betriebsdruck. Kappe Metall vernickelt Materialien: Armaturengehäuse: Messing EZB, vernickelt Innenteile: rostfreier Stahl und hochwertiger Kunststoff Dichtungen: EPDM Nennweiten: ½Ê AG Regelbereiche: 30° - 70° C Entnahmemengen: 25 lt / min, ?P 1,5 bar Compact 70 Durchflussmedien: Trinkwasser Zuhlassungen: SVGW Fabrikat: Taconova Art.:Nr.: 252.6072.104
252.6073.107 | Taconova Novamix Compact TMV-2 | NovaMix Compact 50 TMV2, vernickelt | 1 | 224 | STK | Taconova Novamix Compact TMV-2 als thermostatisches Mischorgan für konstante Mischwassertemperaturen bei Trinkwasserinstallationen. Für Regelbereich 30° - 50° C, sowie Entnahmemengen von max. 25 lt / min und Betriebstemperaturen bis 90° C bei max. 10 bar Betriebsdruck. Kappe Metall vernickelt. Materialien: Armaturengehäuse: Messing EZB, vernickelt Innenteile: rostfreier Stahl und hochwertiger Kunststoff Dichtungen: EPDM Nennweiten: ½Ê AG Regelbereiche: 30° - 50° C Entnahmemengen: 23,7 lt / min, ?P 1,0 bar Compact 50 Durchflussmedien: Trinkwasser Zuhlassungen: TMV 2 Fabrikat: Taconova Art.:Nr.: 252.6073.107
253.1002.000 | Taconova Novamix Value 65 FS | NovaMix Value 65 FS DN15 | 1 | 226 | STK | Taconova Novamix Value 65 FS als zentrales thermostatisches Mischorgan für konstante Mischwassertemperaturen bei Trink- und Heizwasserinstallationen oder als Diverting-Ventil (zur Mediumtrennung) im Klimabereich. Für Regelbereiche von 45° - 65°C sowie Entnahmemengen bis 26 lt/min und Betriebstemperaturen bis 100 ° C bei max. 10 bar Betriebsdruck. Materialien: Armaturengehäuse: Messing EZB, mit Antikalkbeschichtung Innenteile: hochwertiger Kunststoff Dichtungen: EPDM Nennweiten: ¾Ê AG Regelbereiche: 45° - 65°C Entnahmemengen: 26 lt / min Durchflussmedien: Trink-, Heiz- und Kühlwasser Zuhlassungen: SVGW, Tüv, KTW, W270 Fabrikat: Taconova Art.:Nr.: 253.1002.000
253.1003.000 | Taconova Novamix Value 65 FS | NovaMix Value 65 FS DN20 | 1 | 226 | STK | Taconova Novamix Value 65 FS als zentrales thermostatisches Mischorgan für konstante Mischwassertemperaturen bei Trink- und Heizwasserinstallationen oder als Diverting-Ventil (zur Mediumtrennung) im Klimabereich. Für Regelbereiche von 45° - 65°C sowie Entnahmemengen bis 36 lt/min und Betriebstemperaturen bis 100 ° C bei max. 10 bar Betriebsdruck. Materialien: Armaturengehäuse: Messing EZB, mit Antikalkbeschichtung Innenteile: hochwertiger Kunststoff Dichtungen: EPDM Nennweiten: 1Ê AG Regelbereiche: 45° - 65°C Entnahmemengen: 36 lt / min Durchflussmedien: Trink-, Heiz- und Kühlwasser Zuhlassungen: SVGW, Tüv, KTW, W270 Fabrikat: Taconova Art.:Nr.: 253.1003.000
253.1004.000 | Taconova Novamix Value 65 FS | NovaMix Value 65 FS DN25 | 1 | 226 | STK | Taconova Novamix Value 65 FS als zentrales thermostatisches Mischorgan für konstante Mischwassertemperaturen bei Trink- und Heizwasserinstallationen oder als Diverting-Ventil (zur Mediumtrennung) im Klimabereich. Für Regelbereiche von 45° - 65°C sowie Entnahmemengen bis 56 lt/min und Betriebstemperaturen bis 100 ° C bei max. 10 bar Betriebsdruck. Materialien: Armaturengehäuse: Messing EZB, mit Antikalkbeschichtung Innenteile: hochwertiger Kunststoff Dichtungen: EPDM Nennweiten: 1 ¼Ê AG Regelbereiche: 45° - 65°C Entnahmemengen: 56 lt / min Durchflussmedien: Trink-, Heiz- und Kühlwasser Zuhlassungen: SVGW, Tüv, KTW, W270 Fabrikat: Taconova Art.:Nr.: 253.1004.000
253.1102.000 | Taconova Novamix Value 65 FS | NovaMix Value 65 FS DN15 RV | 1 | 226 | STK | Taconova Novamix Value 65 FS als zentrales thermostatisches Mischorgan für konstante Mischwassertemperaturen bei Trink- und Heizwasserinstallationen oder als Diverting-Ventil (zur Mediumtrennung) im Klimabereich, inkl. Rüschlagventil. Für Regelbereiche von 45° - 65°C sowie Entnahmemengen bis 25 lt/min und Betriebstemperaturen bis 90 ° C mit Rückflussverhinderer, bei max. 10 bar Betriebsdruck. Materialien: Armaturengehäuse: Messing EZB, mit Antikalkbeschichtung Innenteile: hochwertiger Kunststoff Dichtungen: EPDM Nennweiten: ¾Ê AG Regelbereiche: 45° - 65°C Entnahmemengen: 25 lt / min Durchflussmedien: Trink-, Heiz- und Kühlwasser Zuhlassungen: SVGW, Tüv, KTW, W270 Fabrikat: Taconova Art.:Nr.: 253.1102.000
253.1103.000 | Taconova Novamix Value 65 FS | NovaMix Value 65 FS DN20 RV | 1 | 226 | STK | Taconova Novamix Value 65 FS als zentrales thermostatisches Mischorgan für konstante Mischwassertemperaturen bei Trink- und Heizwasserinstallationen oder als Diverting-Ventil (zur Mediumtrennung) im Klimabereich, inkl. Rüschlagventil. Für Regelbereiche von 45° - 65°C sowie Entnahmemengen bis 35 lt/min und Betriebstemperaturen bis 90 ° mit Rückflussverhinderer, bei max. 10 bar Betriebsdruck. Materialien: Armaturengehäuse: Messing EZB, mit Antikalkbeschichtung Innenteile: hochwertiger Kunststoff Dichtungen: EPDM Nennweiten: 1Ê AG Regelbereiche: 45° - 65°C Entnahmemengen: 35 lt / min Durchflussmedien: Trink-, Heiz- und Kühlwasser Zuhlassungen: SVGW, Tüv, KTW, W270 Fabrikat: Taconova Art.:Nr.: 253.1103.000
253.1104.000 | Taconova Novamix Value 65 FS | NovaMix Value 65 FS DN25 RV | 1 | 226 | STK | Taconova Novamix Value 65 FS als zentrales thermostatisches Mischorgan für konstante Mischwassertemperaturen bei Trink- und Heizwasserinstallationen oder als Diverting-Ventil (zur Mediumtrennung) im Klimabereich, inkl. Rüschlagventil. Für Regelbereiche von 45° - 65°Csowie Entnahmemengen bis 55 lt/min und Betriebstemperaturen bis 90 ° C mit Rückflussverhinderer bei max. 10 bar Betriebsdruck. Materialien: Armaturengehäuse: Messing EZB, mit Antikalkbeschichtung Innenteile: hochwertiger Kunststoff Dichtungen: EPDM Nennweiten: 1 ¼Ê AG Regelbereiche: 45° - 65°C Entnahmemengen: 55 lt / min Durchflussmedien: Trink-, Heiz- und Kühlwasser Zuhlassungen: SVGW, Tüv, KTW, W270 Fabrikat: Taconova Art.:Nr.: 253.1104.000
253.2002.000 | Taconova Novamix Value 70 FS | NovaMix Value 70 FS DN15 | 1 | 226 | STK | Taconova Novamix Value 70 FS als zentrales thermostatisches Mischorgan für konstante Mischwassertemperaturen bei Trink- und Heizwasserinstallationen oder als Diverting-Ventil (zur Mediumtrennung) im Klimabereich. Für Regelbereiche von 35° - 70° C sowie Entnahmemengen bis 26 lt/min und Betriebstemperaturen bis 100 ° C bei max. 10 bar Betriebsdruck. Materialien: Armaturengehäuse: Messing EZB, mit Antikalkbeschichtung Innenteile: hochwertiger Kunststoff Dichtungen: EPDM Nennweiten: ¾Ê AG Regelbereiche: 35° - 70° C Entnahmemengen: 26 lt / min Durchflussmedien: Trink-, Heiz- und Kühlwasser Zuhlassungen: SVGW, Tüv, KTW, W270 Fabrikat: Taconova Art.:Nr.: 253.2002.000
253.2003.000 | Taconova Novamix Value 70 FS | NovaMix Value 70 FS DN20 | 1 | 226 | STK | Taconova Novamix Value 70 FS als zentrales thermostatisches Mischorgan für konstante Mischwassertemperaturen bei Trink- und Heizwasserinstallationen oder als Diverting-Ventil (zur Mediumtrennung) im Klimabereich. Für Regelbereiche von 35° - 70° C sowie Entnahmemengen bis 36 lt/min und Betriebstemperaturen bis 100 ° C bei max. 10 bar Betriebsdruck. Materialien: Armaturengehäuse: Messing EZB, mit Antikalkbeschichtung Innenteile: hochwertiger Kunststoff Dichtungen: EPDM Nennweiten: 1Ê AG Regelbereiche: 35° - 70° C Entnahmemengen: 36 lt / min Durchflussmedien: Trink-, Heiz- und Kühlwasser Zuhlassungen: SVGW, Tüv, KTW, W270 Fabrikat: Taconova Art.:Nr.: 253.2003.000
253.2004.000 | Taconova Novamix Value 70 FS | NovaMix Value 70 FS DN25 | 1 | 226 | STK | Taconova Novamix Value 70 FS als zentrales thermostatisches Mischorgan für konstante Mischwassertemperaturen bei Trink- und Heizwasserinstallationen oder als Diverting-Ventil (zur Mediumtrennung) im Klimabereich. Für Regelbereiche von 35° - 70° C sowie Entnahmemengen bis 56 lt/min und Betriebstemperaturen bis 100 ° bei max. 10 bar Betriebsdruck. Materialien: Armaturengehäuse: Messing EZB, mit Antikalkbeschichtung Innenteile: hochwertiger Kunststoff Dichtungen: EPDM Nennweiten: 1 ¼Ê AG Regelbereiche: 35° - 70° C Entnahmemengen: 56 lt / min Durchflussmedien: Trink-, Heiz- und Kühlwasser Zuhlassungen: SVGW, Tüv, KTW, W270 Fabrikat: Taconova Art.:Nr.: 253.2004.000
253.2102.000 | Taconova Novamix Value 70 FS | NovaMix Value 70 FS DN15 RV | 1 | 226 | STK | Taconova Novamix Value 70 FS als zentrales thermostatisches Mischorgan für konstante Mischwassertemperaturen bei Trink- und Heizwasserinstallationen oder als Diverting-Ventil (zur Mediumtrennung) im Klimabereich, inkl. Rüschlagventil. Für Regelbereiche von 35° - 70° C wie Entnahmemengen bis 25 lt/min und Betriebstemperaturen bis 90 ° C mit Rückflussverhinderer bei max. 10 bar Betriebsdruck. Materialien: Armaturengehäuse: Messing EZB, mit Antikalkbeschichtung Innenteile: hochwertiger Kunststoff Dichtungen: EPDM Nennweiten: ¾Ê AG Regelbereiche: 35° - 70° C Entnahmemengen: 25 lt / min Durchflussmedien: Trink-, Heiz- und Kühlwasser Zuhlassungen: SVGW, Tüv, KTW, W270 Fabrikat: Taconova Art.:Nr.: 253.2102.000
253.2103.000 | Taconova Novamix Value 70 FS | NovaMix Value 70 FS DN20 RV | 1 | 226 | STK | Taconova Novamix Value 70 FS als zentrales thermostatisches Mischorgan für konstante Mischwassertemperaturen bei Trink- und Heizwasserinstallationen oder als Diverting-Ventil (zur Mediumtrennung) im Klimabereich, inkl. Rüschlagventil. Für Regelbereiche von 35° - 70° C sowie Entnahmemengen bis 35 lt/min und Betriebstemperaturen bis 90 ° C mit Rückflussverhinderer bei max. 10 bar Betriebsdruck. Materialien: Armaturengehäuse: Messing EZB, mit Antikalkbeschichtung Innenteile: hochwertiger Kunststoff Dichtungen: EPDM Nennweiten: 1Ê AG Regelbereiche: 35° - 70° C Entnahmemengen: 35 lt / min Durchflussmedien: Trink-, Heiz- und Kühlwasser Zuhlassungen: SVGW, Tüv, KTW, W270 Fabrikat: Taconova Art.:Nr.: 253.2103.000
253.2104.000 | Taconova Novamix Value 70 FS | NovaMix Value 70 FS DN25 RV | 1 | 226 | STK | Taconova Novamix Value 70 FS als zentrales thermostatisches Mischorgan für konstante Mischwassertemperaturen bei Trink- und Heizwasserinstallationen oder als Diverting-Ventil (zur Mediumtrennung) im Klimabereich, inkl. Rüschlagventil. Für Regelbereiche von 35° - 70° C sowie Entnahmemengen bis 55 lt/min und Betriebstemperaturen bis 90 ° C mit Rückflussverhinderer bei max. 10 bar Betriebsdruck. Materialien: Armaturengehäuse: Messing EZB, mit Antikalkbeschichtung Innenteile: hochwertiger Kunststoff Dichtungen: EPDM Nennweiten: 1 ¼Ê AG Regelbereiche: 35° - 70° C Entnahmemengen: 55 lt / min Durchflussmedien: Trink-, Heiz- und Kühlwasser Zuhlassungen: SVGW, Tüv, KTW, W270 Fabrikat: Taconova Art.:Nr.: 253.2104.000
257.1255.500 | Taconova NovaDrive Switch | NovaDrive Switch 24V Heimeier m. Klick | 1 | 264 | STK | Taconova NovaDrive Switch als elektrothermischer Stellantrieb mit Hilfsschalter stromlos geschlossen (NC) 24 V im AUF / ZU Prinzip für Verteilersysteme bei Umgebungstemperaturen -5 - 45° C. Befestigung: M30 x 1.5 Elektrische Anschlussdaten: Betriebsarten: stromlos geschlossen (NC) Nennspannung: 24 V Einschaltspitze: < 270 mA (24 V) Dauerleistung (ca. 3 Min): 2 W Öffnungs- / Schliesszeit: ca. 3 Min Nennhub: 3,5 mm Nennschliesskraft: 90 N Anschlusskabel: 0,6 m Schutzart: IP 44 Schutzklasse: ll CE konform Materialien: Gehäuse und Innenteile: wärmebeständige und schlagfeste Kunststoffe Feder: Edelstahl Kabel: PVC Anwendung: Für Verteilersysteme mit Ventilen von TacoSys / Heimeier / Strawa / Oventrop / Delphistherm / Empur Messing / Emmeti / Schlösser / Beulco / AC-FIX / Roth Fabrikat: Taconova Art.:Nr.: 257.1255.500
257.1555.000 | Taconova NovaDrive NO 24 V | NovaDrive NO 24V Heim.TACONOVA | 1 | 212 | STK | Taconova NovaDrive NO 24 V als elektrothermischer Stellantrieb stromlos offen (NO) 24 V im AUF / ZU Prinzip für Verteilersysteme bei Umgebungstemperaturen 0 - 50° C. Befestigung: M30 x 1.5 Elektrische Anschlussdaten: Betriebsarten: stromlos offen (NO) Nennspannung: (AC oder DC): 24 V Zulässige Spannungsabweichung: +/- 10% Einschaltstrom: < 0,2 A (24 V) max. 1 Min. Empfohlene Absicherung: 0,35 A träge nach DIN 41662 Dauerleistung (ca. 3 Min): 1,8 W Öffnungs- / Schliesszeit: ca. 3 Min Nennhub: 4 mm Nennschliesskraft: 90 N Anschlusskabel: 1 m Schutzart: IP 40 Schutzklasse: ll CE konform Materialien: Gehäuse und Innenteile: wärmebeständige und schlagfeste Kunststoffe Feder: Edelstahl Kontakte: versilbert Kabel: PVC Anwendung: Für Verteilersysteme mit Ventilen von TacoSys / Heimeier / Strawa / Oventrop / Delphistherm / Emmeti / Schlösser / Beulco / AC-FIX / Stramax / Roth / Empur Messing Fabrikat: Taconova Art.:Nr.: 257.1555.000
257.1558.000 | Taconova NovaDrive NO 24 V | NovaDrive NO 24V Herz TACONOVA | 1 | 212 | STK | Taconova NovaDrive NO 24 V als elektrothermischer Stellantrieb stromlos offen (NO) 24 V im AUF / ZU Prinzip für Verteilersysteme bei Umgebungstemperaturen 0 - 50° C. Befestigung: M28 x 1.5 Elektrische Anschlussdaten: Betriebsarten: stromlos offen (NO) Nennspannung: (AC oder DC): 24 V Zulässige Spannungsabweichung: +/- 10% Einschaltstrom: < 0,2 A (24 V) max. 1 Min. Empfohlene Absicherung: 0,35 A träge nach DIN 41662 Dauerleistung (ca. 3 Min): 1,8 W Öffnungs- / Schliesszeit: ca. 3 Min Nennhub: 4 mm Nennschliesskraft: 90 N Anschlusskabel: 1 m Schutzart: IP 40 Schutzklasse: ll CE konform Materialien: Gehäuse und Innenteile: wärmebeständige und schlagfeste Kunststoffe Feder: Edelstahl Kontakte: versilbert Kabel: PVC Anwendung: Für Verteilersysteme mit Ventilen von Herz Fabrikat: Taconova Art.:Nr.: 257.1558.000
257.1562.000 | Taconova NovaDrive NO 24 V | NovaDrive NO 24V MNG Caz.TACONOVA | 1 | 212 | STK | Taconova NovaDrive NO 24 V als elektrothermischer Stellantrieb stromlos offen (NO) 24 V im AUF / ZU Prinzip für Verteilersysteme bei Umgebungstemperaturen 0 - 50° C. Befestigung: M30 x 1.5 Elektrische Anschlussdaten: Betriebsarten: stromlos offen (NO) Nennspannung: (AC oder DC): 24 V Zulässige Spannungsabweichung: +/- 10% Einschaltstrom: < 0,2 A (24 V) max. 1 Min. Empfohlene Absicherung: 0,35 A träge nach DIN 41662 Dauerleistung (ca. 3 Min): 1,8 W Öffnungs- / Schliesszeit: ca. 3 Min Nennhub: 4 mm Nennschliesskraft: 90 N Anschlusskabel: 1 m Schutzart: IP 40 Schutzklasse: ll CE konform Materialien: Gehäuse und Innenteile: wärmebeständige und schlagfeste Kunststoffe Feder: Edelstahl Kontakte: versilbert Kabel: PVC Anwendung: Für Verteilersysteme mit Ventilen von MNG / Cazzaniga / SBK / Empur Edelstahl / SKV-Strawaventil Front Fabrikat: Taconova Art.:Nr.: 257.1562.000
257.1564.000 | Taconova NovaDrive NO 24 V | NovaDrive NO 24V GiacominiTACONOVA | 1 | 212 | STK | Taconova NovaDrive NO 24 V als elektrothermischer Stellantrieb stromlos offen (NO) 24 V im AUF / ZU Prinzip für Verteilersysteme bei Umgebungstemperaturen 0 - 50° C. Befestigung: Adapter Elektrische Anschlussdaten: Betriebsarten: stromlos offen (NO) Nennspannung: (AC oder DC): 24 V Zulässige Spannungsabweichung: +/- 10% Einschaltstrom: < 0,2 A (24 V) max. 1 Min. Empfohlene Absicherung: 0,35 A träge nach DIN 41662 Dauerleistung (ca. 3 Min): 1,8 W Öffnungs- / Schliesszeit: ca. 3 Min Nennhub: 4 mm Nennschliesskraft: 90 N Anschlusskabel: 1 m Schutzart: IP 40 Schutzklasse: ll CE konform Materialien: Gehäuse und Innenteile: wärmebeständige und schlagfeste Kunststoffe Feder: Edelstahl Kontakte: versilbert Kabel: PVC Anwendung: Für Verteilersysteme mit Ventilen von Giacomini Fabrikat: Taconova Art.:Nr.: 257.1564.000
257.1580.000 | Taconova NovaDrive NO 24 V | NovaDrive NO 24V Viega TACONOVA | 1 | 212 | STK | Taconova NovaDrive NO 24 V als elektrothermischer Stellantrieb stromlos offen (NO) 24 V im AUF / ZU Prinzip für Verteilersysteme bei Umgebungstemperaturen 0 - 50° C. Befestigung: M30 x 1.5 Elektrische Anschlussdaten: Betriebsarten: stromlos offen (NO) Nennspannung: (AC oder DC): 24 V Zulässige Spannungsabweichung: +/- 10% Einschaltstrom: < 0,2 A (24 V) max. 1 Min. Empfohlene Absicherung: 0,35 A träge nach DIN 41662 Dauerleistung (ca. 3 Min): 1,8 W Öffnungs- / Schliesszeit: ca. 3 Min Nennhub: 4 mm Nennschliesskraft: 90 N Anschlusskabel: 1 m Schutzart: IP 40 Schutzklasse: ll CE konform Materialien: Gehäuse und Innenteile: wärmebeständige und schlagfeste Kunststoffe Feder: Edelstahl Kontakte: versilbert Kabel: PVC Anwendung: Für Verteilersysteme mit Ventilen von Viega Fabrikat: Taconova Art.:Nr.: 257.1580.000
257.1855.000 | Taconova NovaDrive NC 24 V | NovaDrive NC 24V Heim.TACONOVA | 1 | 212 | STK | Taconova NovaDrive NC 24 V als elektrothermischer Stellantrieb stromlos geschlossen (NC) 24 V im AUF / ZU Prinzip für Verteilersysteme bei Umgebungstemperaturen 0 - 50° C. Befestigung: M30 x 1.5 Elektrische Anschlussdaten: Betriebsarten: stromlos geschlossen (NC) Nennspannung: (AC oder DC): 24 V Zulässige Spannungsabweichung: +/- 10% Einschaltstrom: < 0,2 A (24 V) max. 1 Min. Empfohlene Absicherung: 0,35 A träge nach DIN 41662 Dauerleistung (ca. 3 Min): 1,8 W Öffnungs- / Schliesszeit: ca. 3 Min Nennhub: 4 mm Nennschliesskraft: 90 N Anschlusskabel: 1 m Schutzart: IP 40 Schutzklasse: ll CE konform Materialien: Gehäuse und Innenteile: wärmebeständige und schlagfeste Kunststoffe Feder: Edelstahl Kontakte: versilbert Kabel: PVC Anwendung: Für Verteilersysteme mit Ventilen von TacoSys / Heimeier / Strawa / Oventrop / Delphistherm / Emmeti / Schlösser / Beulco / AC-Fix / Stramax / Roth / Empur Messing Fabrikat: Taconova Art.:Nr.: 257.1855.000
257.1858.000 | Taconova NovaDrive NC 24 V | NovaDrive NC 24V Herz TACONOVA | 1 | 212 | STK | Taconova NovaDrive NC 24 V als elektrothermischer Stellantrieb stromlos geschlossen (NC) 24 V im AUF / ZU Prinzip für Verteilersysteme bei Umgebungstemperaturen 0 - 50° C. Befestigung: M28 x 1.5 Elektrische Anschlussdaten: Betriebsarten: stromlos geschlossen (NC) Nennspannung: (AC oder DC): 24 V Zulässige Spannungsabweichung: +/- 10% Einschaltstrom: < 0,2 A (24 V) max. 1 Min. Empfohlene Absicherung: 0,35 A träge nach DIN 41662 Dauerleistung (ca. 3 Min): 1,8 W Öffnungs- / Schliesszeit: ca. 3 Min Nennhub: 4 mm Nennschliesskraft: 90 N Anschlusskabel: 1 m Schutzart: IP 40 Schutzklasse: ll CE konform Materialien: Gehäuse und Innenteile: wärmebeständige und schlagfeste Kunststoffe Feder: Edelstahl Kontakte: versilbert Kabel: PVC Anwendung: Für Verteilersysteme mit Ventilen von Herz Fabrikat: Taconova Art.:Nr.: 257.1858.000
257.1862.000 | Taconova NovaDrive NC 24 V | NovaDrive NC 24V MNG TACONOVA | 1 | 212 | STK | Taconova NovaDrive NC 24 V als elektrothermischer Stellantrieb stromlos geschlossen (NC) 24 V im AUF / ZU Prinzip für Verteilersysteme bei Umgebungstemperaturen 0 - 50° C. Befestigung: M30 x 1.5 Elektrische Anschlussdaten: Betriebsarten: stromlos geschlossen (NC) Nennspannung: (AC oder DC): 24 V Zulässige Spannungsabweichung: +/- 10% Einschaltstrom: < 0,2 A (24 V) max. 1 Min. Empfohlene Absicherung: 0,35 A träge nach DIN 41662 Dauerleistung (ca. 3 Min): 1,8 W Öffnungs- / Schliesszeit: ca. 3 Min Nennhub: 4 mm Nennschliesskraft: 90 N Anschlusskabel: 1 m Schutzart: IP 40 Schutzklasse: ll CE konform Materialien: Gehäuse und Innenteile: wärmebeständige und schlagfeste Kunststoffe Feder: Edelstahl Kontakte: versilbert Kabel: PVC Anwendung: Für Verteilersysteme mit Ventilen von MNG / Cazzaniga / SBK / Empur Edelstahl / SKV-Strawaventil Front Fabrikat: Taconova Art.:Nr.: 257.1862.000
257.1864.000 | Taconova NovaDrive NC 24 V | NovaDrive NC 24V Giacomini TACONOVA | 1 | 212 | STK | Taconova NovaDrive NC 24 V als elektrothermischer Stellantrieb stromlos geschlossen (NC) 24 V im AUF / ZU Prinzip für Verteilersysteme bei Umgebungstemperaturen 0 - 50° C. Befestigung: Adapter Elektrische Anschlussdaten: Betriebsarten: stromlos geschlossen (NC) Nennspannung: (AC oder DC): 24 V Zulässige Spannungsabweichung: +/- 10% Einschaltstrom: < 0,2 A (24 V) max. 1 Min. Empfohlene Absicherung: 0,35 A träge nach DIN 41662 Dauerleistung (ca. 3 Min): 1,8 W Öffnungs- / Schliesszeit: ca. 3 Min Nennhub: 4 mm Nennschliesskraft: 90 N Anschlusskabel: 1 m Schutzart: IP 40 Schutzklasse: ll CE konform Materialien: Gehäuse und Innenteile: wärmebeständige und schlagfeste Kunststoffe Feder: Edelstahl Kontakte: versilbert Kabel: PVC Anwendung: Für Verteilersysteme mit Ventilen von Giacomini Fabrikat: Taconova Art.:Nr.: 257.1864.000
257.1880.000 | Taconova NovaDrive NC 24 V | NovaDrive NC 24V Viega TACONOVA | 1 | 212 | STK | Taconova NovaDrive NC 24 V als elektrothermischer Stellantrieb stromlos geschlossen (NC) 24 V im AUF / ZU Prinzip für Verteilersysteme bei Umgebungstemperaturen 0 - 50° C. Befestigung: M30 x 1.5 Elektrische Anschlussdaten: Betriebsarten: stromlos geschlossen (NC) Nennspannung: (AC oder DC): 24 V Zulässige Spannungsabweichung: +/- 10% Einschaltstrom: < 0,2 A (24 V) max. 1 Min. Empfohlene Absicherung: 0,35 A träge nach DIN 41662 Dauerleistung (ca. 3 Min): 1,8 W Öffnungs- / Schliesszeit: ca. 3 Min Nennhub: 4 mm Nennschliesskraft: 90 N Anschlusskabel: 1 m Schutzart: IP 40 Schutzklasse: ll CE konform Materialien: Gehäuse und Innenteile: wärmebeständige und schlagfeste Kunststoffe Feder: Edelstahl Kontakte: versilbert Kabel: PVC Anwendung: Für Verteilersysteme mit Ventilen von Viega Fabrikat: Taconova Art.:Nr.: 257.1880.000
257.1955.000 | Taconova TopDrive NC 24 V | TopDrive NC 24V Heimeier TACONOVA | 1 | 217 | STK | Taconova TopDrive NC 24 V als elektrothermischer Stellantrieb stromlos geschlossen (NC) 24 V im AUF / ZU Prinzip für Verteilersysteme bei Umgebungstemperaturen 0 - 60° C. Befestigung: M30 x 1.5 Elektrische Anschlussdaten: Betriebsarten: stromlos geschlossen (NC) Nennspannung: (AC oder DC): 24 V Zulässige Spannungsabweichung: +/- 10% Einschaltspitze (<150 ms): < 0,2 A (24 V) max. 1 Min. Empfohlene Absicherung: 0,35 A träge, nach DIN 41662 Dauerleistung (ca. 3 Min): 1,8 W Öffnungszeit ca.: 3 Min Schliesszeit ca.: 3 Min Nennhub: 4 mm Nennschliesskraft: 100 N Anschlusskabel: 1 m Schutzart:Antrieb IP 44 Schutzklasse: ll CE konform Materialien: Gehäuse und Innenteile: wärmebeständige und schlagfeste Kunststoffe Feder: Edelstahl Kontakte: versilbert Kabel: PVC (VDE - geprüft) Anwendung: Für Verteilersysteme mit Ventilen von TacoSys / Heimeier / Oventrop / Strawa / Delphstherm / Emmeti / Schlösser / Empur Messing / Beulco / AC-FIX / Stramax / Roth Fabrikat: Taconova Art.:Nr.: 257.1955.000
257.1958.000 | Taconova TopDrive NC 24 V | TopDrive NC 24V Herz TACONOVA | 1 | 217 | STK | Taconova TopDrive NC 24 V als elektrothermischer Stellantrieb stromlos geschlossen (NC) 24 V im AUF / ZU Prinzip für Verteilersysteme bei Umgebungstemperaturen 0 - 60° C. Befestigung: M28 x 1.5 Elektrische Anschlussdaten: Betriebsarten: stromlos geschlossen (NC) Nennspannung: (AC oder DC): 24 V Zulässige Spannungsabweichung: +/- 10% Einschaltspitze (<150 ms): < 0,2 A (24 V) max. 1 Min. Empfohlene Absicherung: 0,35 A träge, nach DIN 41662 Dauerleistung (ca. 3 Min): 1,8 W Öffnungszeit ca.: 3 Min Schliesszeit ca.: 3 Min Nennhub: 4 mm Nennschliesskraft: 100 N Anschlusskabel: 1 m Schutzart:Antrieb IP 44 Schutzklasse: ll CE konform Materialien: Gehäuse und Innenteile: wärmebeständige und schlagfeste Kunststoffe Feder: Edelstahl Kontakte: versilbert Kabel: PVC (VDE - geprüft) Anwendung: Für Verteilersysteme mit Ventilen von Herz (RV 57) Fabrikat: Taconova Art.:Nr.: 257.1958.000
257.1962.000 | Taconova TopDrive NC 24 V | TopDrive NC 24V MNG TACONOVA | 1 | 217 | STK | Taconova TopDrive NC 24 V als elektrothermischer Stellantrieb stromlos geschlossen (NC) 24 V im AUF / ZU Prinzip für Verteilersysteme bei Umgebungstemperaturen 0 - 60° C. Befestigung: M30 x 1.5 Elektrische Anschlussdaten: Betriebsarten: stromlos geschlossen (NC) Nennspannung: (AC oder DC): 24 V Zulässige Spannungsabweichung: +/- 10% Einschaltspitze (<150 ms): < 0,2 A (24 V) max. 1 Min. Empfohlene Absicherung: 0,35 A träge, nach DIN 41662 Dauerleistung (ca. 3 Min): 1,8 W Öffnungszeit ca.: 3 Min Schliesszeit ca.: 3 Min Nennhub: 4 mm Nennschliesskraft: 100 N Anschlusskabel: 1 m Schutzart:Antrieb IP 44 Schutzklasse: ll CE konform Materialien: Gehäuse und Innenteile: wärmebeständige und schlagfeste Kunststoffe Feder: Edelstahl Kontakte: versilbert Kabel: PVC (VDE - geprüft) Anwendung: Für Verteilersysteme mit Ventilen von MNG / Cazzaniga / SBK / Empur Edelsthal / SKV-Strawaventil Front Fabrikat: Taconova Art.:Nr.: 257.1962.000
257.1964.000 | Taconova TopDrive NC 24 V | TopDrive NC 24V Giacomini TACONOVA | 1 | 217 | STK | Taconova TopDrive NC 24 V als elektrothermischer Stellantrieb stromlos geschlossen (NC) 24 V im AUF / ZU Prinzip für Verteilersysteme bei Umgebungstemperaturen 0 - 60° C. Befestigung: Adapter Elektrische Anschlussdaten: Betriebsarten: stromlos geschlossen (NC) Nennspannung: (AC oder DC): 24 V Zulässige Spannungsabweichung: +/- 10% Einschaltspitze (<150 ms): < 0,2 A (24 V) max. 1 Min. Empfohlene Absicherung: 0,35 A träge, nach DIN 41662 Dauerleistung (ca. 3 Min): 1,8 W Öffnungszeit ca.: 3 Min Schliesszeit ca.: 3 Min Nennhub: 4 mm Nennschliesskraft: 100 N Anschlusskabel: 1 m Schutzart:Antrieb IP 44 Schutzklasse: ll CE konform Materialien: Gehäuse und Innenteile: wärmebeständige und schlagfeste Kunststoffe Feder: Edelstahl Kontakte: versilbert Kabel: PVC (VDE - geprüft) Anwendung: Für Verteilersysteme mit Ventilen von Giacomini Fabrikat: Taconova Art.:Nr.: 257.1964.000
257.1980.000 | Taconova TopDrive NC 24 V | TopDrive NC 24V Viega TACONOVA | 1 | 212 | STK | Taconova TopDrive NC 24 V als elektrothermischer Stellantrieb stromlos geschlossen (NC) 24 V im AUF / ZU Prinzip für Verteilersysteme bei Umgebungstemperaturen 0 - 60° C. Befestigung: M30 x 1.5 Elektrische Anschlussdaten: Betriebsarten: stromlos geschlossen (NC) Nennspannung: (AC oder DC): 24 V Zulässige Spannungsabweichung: +/- 10% Einschaltspitze (<150 ms): < 0,2 A (24 V) max. 1 Min. Empfohlene Absicherung: 0,35 A träge, nach DIN 41662 Dauerleistung (ca. 3 Min): 1,8 W Öffnungszeit ca.: 3 Min Schliesszeit ca.: 3 Min Nennhub: 4 mm Nennschliesskraft: 100 N Anschlusskabel: 1 m Schutzart:Antrieb IP 44 Schutzklasse: ll CE konform Materialien: Gehäuse und Innenteile: wärmebeständige und schlagfeste Kunststoffe Feder: Edelstahl Kontakte: versilbert Kabel: PVC (VDE - geprüft) Anwendung: Für Verteilersysteme mit Ventilen von Viega Fabrikat: Taconova Art.:Nr.: 257.1980.000
257.2255.500 | Taconova NovaDrive Switch | NovaDrive Switch 230V Heimeier m. Klick | 1 | 264 | STK | Taconova NovaDrive Switch als elektrothermischer Stellantrieb mit Hilfsschalter stromlos geschlossen (NC) 230 V im AUF / ZU Prinzip für Verteilersysteme bei Umgebungstemperaturen -5 - 45° C. Befestigung: M30 x 1.5 Elektrische Anschlussdaten: Betriebsarten: stromlos geschlossen (NC) Nennspannung: 230 V Einschaltspitze: < 320 mA (230 V) Dauerleistung (ca. 3 Min): 2 W Öffnungs- / Schliesszeit: ca. 3 Min Nennhub: 3,5 mm Nennschliesskraft: 90 N Anschlusskabel: 0,6 m Schutzart: IP 44 Schutzklasse: ll CE konform Materialien: Gehäuse und Innenteile: wärmebeständige und schlagfeste Kunststoffe Feder: Edelstahl Kabel: PVC Anwendung: Für Verteilersysteme mit Ventilen von TacoSys / Heimeier / Strawa / Oventrop / Delphistherm / Empur Messing / Emmeti / Schlösser / Beulco / AC-FIx / Roht Fabrikat: Taconova Art.:Nr.: 257.2255.500
257.2258.500 | Taconova NovaDrive Switch | NovaDrive Switch 230V Herz m.Überwurfmut | 1 | 264 | STK | Taconova NovaDrive Switch als elektrothermischer Stellantrieb mit Hilfsschalter stromlos geschlossen (NC) 230 V im AUF / ZU Prinzip für Verteilersysteme bei Umgebungstemperaturen -5 - 45° C. Befestigung: M28 x 1.5 Elektrische Anschlussdaten: Betriebsarten: stromlos geschlossen (NC) Nennspannung: 230 V Einschaltspitze: < 320 mA (230 V) Dauerleistung (ca. 3 Min): 2 W Öffnungs- / Schliesszeit: ca. 3 Min Nennhub: 3,5 mm Nennschliesskraft: 90 N Anschlusskabel: 0,6 m Schutzart: IP 44 Schutzklasse: ll CE konform Materialien: Gehäuse und Innenteile: wärmebeständige und schlagfeste Kunststoffe Feder: Edelstahl Kabel: PVC Anwendung: Für Verteilersysteme mit Ventilen von Herz Fabrikat: Taconova Art.:Nr.: 257.2258.500
257.2555.000 | Taconova NovaDrive NO 230 V | NovaDrive NO 230V Heim.TACONOVA | 1 | 212 | STK | Taconova NovaDrive NO 230 V als elektrothermischer Stellantrieb stromlos offen (NO) 230 V im AUF / ZU Prinzip für Verteilersysteme bei Umgebungstemperaturen 0 - 50° C. Befestigung: M30 x 1.5 Elektrische Anschlussdaten: Betriebsarten: stromlos offen (NO) Nennspannung: (AC oder DC): 230 V Zulässige Spannungsabweichung: +/- 10% Einschaltstrom: < 0,6 2 A (230 V) max. 100 ms Empfohlene Absicherung: 0,35 A träge nach DIN 41662 Dauerleistung (ca. 3 Min): 1,8 W Öffnungs- / Schliesszeit: ca. 3 Min Nennhub: 4 mm Nennschliesskraft: 90 N Anschlusskabel: 1 m Schutzart: IP 40 Schutzklasse: ll CE konform Materialien: Gehäuse und Innenteile: wärmebeständige und schlagfeste Kunststoffe Feder: Edelstahl Kontakte: versilbert Kabel: PVC Anwendung: Für Verteilersysteme mit Ventilen von TacoSys / Heimeier / Strawa / Oventrop / Delphisterm / Emmeti / Schlösser / Beulco / AC-Fix / Stramax / Roth / Empur Messing Fabrikat: Taconova Art.:Nr.: 257.2555.000
257.2558.000 | Taconova NovaDrive NO 230 V | NovaDrive NO 230V Herz TACONOVA | 1 | 212 | STK | Taconova NovaDrive NO 230 V als elektrothermischer Stellantrieb stromlos offen (NO) 230 V im AUF / ZU Prinzip für Verteilersysteme bei Umgebungstemperaturen 0 - 50° C. Befestigung: M28 x 1.5 Elektrische Anschlussdaten: Betriebsarten: stromlos offen (NO) Nennspannung: (AC oder DC): 230 V Zulässige Spannungsabweichung: +/- 10% Einschaltstrom: < 0,6 2 A (230 V) max. 100 ms Empfohlene Absicherung: 0,35 A träge nach DIN 41662 Dauerleistung (ca. 3 Min): 1,8 W Öffnungs- / Schliesszeit: ca. 3 Min Nennhub: 4 mm Nennschliesskraft: 90 N Anschlusskabel: 1 m Schutzart: IP 40 Schutzklasse: ll CE konform Materialien: Gehäuse und Innenteile: wärmebeständige und schlagfeste Kunststoffe Feder: Edelstahl Kontakte: versilbert Kabel: PVC Anwendung: Für Verteilersysteme mit Ventilen von Herz Fabrikat: Taconova Art.:Nr.: 257.2558.000
257.2562.000 | Taconova NovaDrive NO 230 V | NovaDrive NO 230V SBK Taconova | 1 | 212 | STK | Taconova NovaDrive NO 230 V als elektrothermischer Stellantrieb stromlos offen (NO) 230 V im AUF / ZU Prinzip für Verteilersysteme bei Umgebungstemperaturen 0 - 50° C. Befestigung: M30 x 1.5 Elektrische Anschlussdaten: Betriebsarten: stromlos offen (NO) Nennspannung: (AC oder DC): 230 V Zulässige Spannungsabweichung: +/- 10% Einschaltstrom: < 0,6 2 A (230 V) max. 100 ms Empfohlene Absicherung: 0,35 A träge nach DIN 41662 Dauerleistung (ca. 3 Min): 1,8 W Öffnungs- / Schliesszeit: ca. 3 Min Nennhub: 4 mm Nennschliesskraft: 90 N Anschlusskabel: 1 m Schutzart: IP 40 Schutzklasse: ll CE konform Materialien: Gehäuse und Innenteile: wärmebeständige und schlagfeste Kunststoffe Feder: Edelstahl Kontakte: versilbert Kabel: PVC Anwendung: Für Verteilersysteme mit Ventilen von MNG / Cazzaniga / SBK Fabrikat: Taconova Art.:Nr.: 257.2562.000
257.2564.000 | Taconova NovaDrive NO 230 V | NovaDrive NO 230V Giacomini TACONOVA | 1 | 212 | STK | Taconova NovaDrive NO 230 V als elektrothermischer Stellantrieb stromlos offen (NO) 230 V im AUF / ZU Prinzip für Verteilersysteme bei Umgebungstemperaturen 0 - 50° C. Befestigung: Adapter Elektrische Anschlussdaten: Betriebsarten: stromlos offen (NO) Nennspannung: (AC oder DC): 230 V Zulässige Spannungsabweichung: +/- 10% Einschaltstrom: < 0,6 2 A (230 V) max. 100 ms Empfohlene Absicherung: 0,35 A träge nach DIN 41662 Dauerleistung (ca. 3 Min): 1,8 W Öffnungs- / Schliesszeit: ca. 3 Min Nennhub: 4 mm Nennschliesskraft: 90 N Anschlusskabel: 1 m Schutzart: IP 40 Schutzklasse: ll CE konform Materialien: Gehäuse und Innenteile: wärmebeständige und schlagfeste Kunststoffe Feder: Edelstahl Kontakte: versilbert Kabel: PVC Anwendung: Für Verteilersysteme mit Ventilen von Giacomin Fabrikat: Taconova Art.:Nr.: 257.2564.000
257.2580.000 | Taconova NovaDrive NO 230 V | NovaDrive NO 230V Viega TACONOVA | 1 | 212 | STK | Taconova NovaDrive NO 230 V als elektrothermischer Stellantrieb stromlos offen (NO) 230 V im AUF / ZU Prinzip für Verteilersysteme bei Umgebungstemperaturen 0 - 50° C. Befestigung: M30 x 1.5 Elektrische Anschlussdaten: Betriebsarten: stromlos offen (NO) Nennspannung: (AC oder DC): 230 V Zulässige Spannungsabweichung: +/- 10% Einschaltstrom: < 0,6 2 A (230 V) max. 100 ms Empfohlene Absicherung: 0,35 A träge nach DIN 41662 Dauerleistung (ca. 3 Min): 1,8 W Öffnungs- / Schliesszeit: ca. 3 Min Nennhub: 4 mm Nennschliesskraft: 90 N Anschlusskabel: 1 m Schutzart: IP 40 Schutzklasse: ll CE konform Materialien: Gehäuse und Innenteile: wärmebeständige und schlagfeste Kunststoffe Feder: Edelstahl Kontakte: versilbert Kabel: PVC Anwendung: Für Verteilersysteme mit Ventilen von Viega Fabrikat: Taconova Art.:Nr.: 257.2580.000
257.2855.000 | Taconova NovaDrive NC 230 V | NovaDrive NC 230V Heim.TACONOVA | 1 | 212 | STK | Taconova NovaDrive NC 230 V als elektrothermischer Stellantrieb stromlos geschlossen (NC) 230 V im AUF / ZU Prinzip für Verteilersysteme bei Umgebungstemperaturen 0 - 50° C. Befestigung: M30 x 1.5 Elektrische Anschlussdaten: Betriebsarten: stromlos geschlossen (NC) Nennspannung: (AC oder DC): 230 V Zulässige Spannungsabweichung: +/- 10% Einschaltstrom: < 0,6 2 A (230 V) max. 100 ms Empfohlene Absicherung: 0,35 A träge nach DIN 41662 Dauerleistung (ca. 3 Min): 1,8 W Öffnungs- / Schliesszeit: ca. 3 Min Nennhub: 4 mm Nennschliesskraft: 90 N Anschlusskabel: 1 m Schutzart: IP 40 Schutzklasse: ll CE konform Materialien: Gehäuse und Innenteile: wärmebeständige und schlagfeste Kunststoffe Feder: Edelstahl Kontakte: versilbert Kabel: PVC Anwendung: Für Verteilersysteme mit Ventilen von TacoSys / Heimeier / Strawa / Oventrop / Delphistherm / Emmeti / Schlösser / Beulco / AC-Fix / Stramax / Roth / Empur Messing Fabrikat: Taconova Art.:Nr.: 257.2855.000
257.2858.000 | Taconova NovaDrive NC 230 V | NovaDrive NC 230V Herz TACONOVA | 1 | 212 | STK | Taconova NovaDrive NC 230 V als elektrothermischer Stellantrieb stromlos geschlossen (NC) 230 V im AUF / ZU Prinzip für Verteilersysteme bei Umgebungstemperaturen 0 - 50° C. Befestigung: M28 x 1.5 Elektrische Anschlussdaten: Betriebsarten: stromlos geschlossen (NC) Nennspannung: (AC oder DC): 230 V Zulässige Spannungsabweichung: +/- 10% Einschaltstrom: < 0,6 2 A (230 V) max. 100 ms Empfohlene Absicherung: 0,35 A träge nach DIN 41662 Dauerleistung (ca. 3 Min): 1,8 W Öffnungs- / Schliesszeit: ca. 3 Min Nennhub: 4 mm Nennschliesskraft: 90 N Anschlusskabel: 1 m Schutzart: IP 40 Schutzklasse: ll CE konform Materialien: Gehäuse und Innenteile: wärmebeständige und schlagfeste Kunststoffe Feder: Edelstahl Kontakte: versilbert Kabel: PVC Anwendung: Für Verteilersysteme mit Ventilen von Herz Fabrikat: Taconova Art.:Nr.: 257.2858.000
257.2862.000 | Taconova NovaDrive NC 230 V | NovaDrive NC 230V MNG TACONOVA | 1 | 212 | STK | Taconova NovaDrive NC 230 V als elektrothermischer Stellantrieb stromlos geschlossen (NC) 230 V im AUF / ZU Prinzip für Verteilersysteme bei Umgebungstemperaturen 0 - 50° C. Befestigung: M30 x 1.5 Elektrische Anschlussdaten: Betriebsarten: stromlos geschlossen (NC) Nennspannung: (AC oder DC): 230 V Zulässige Spannungsabweichung: +/- 10% Einschaltstrom: < 0,6 2 A (230 V) max. 100 ms Empfohlene Absicherung: 0,35 A träge nach DIN 41662 Dauerleistung (ca. 3 Min): 1,8 W Öffnungs- / Schliesszeit: ca. 3 Min Nennhub: 4 mm Nennschliesskraft: 90 N Anschlusskabel: 1 m Schutzart: IP 40 Schutzklasse: ll CE konform Materialien: Gehäuse und Innenteile: wärmebeständige und schlagfeste Kunststoffe Feder: Edelstahl Kontakte: versilbert Kabel: PVC Anwendung: Für Verteilersysteme mit Ventilen von MNG / Cazzaniga / SBK / Empur Edelstahl SKV-Strawa Ventil front Fabrikat: Taconova Art.:Nr.: 257.2862.000
257.2864.000 | Taconova NovaDrive NC 230 V | NovaDrive NC 230V Giacomini TACONOVA | 1 | 212 | STK | Taconova NovaDrive NC 230 V als elektrothermischer Stellantrieb stromlos geschlossen (NC) 230 V im AUF / ZU Prinzip für Verteilersysteme bei Umgebungstemperaturen 0 - 50° C. Befestigung: Adapter Elektrische Anschlussdaten: Betriebsarten: stromlos geschlossen (NC) Nennspannung: (AC oder DC): 230 V Zulässige Spannungsabweichung: +/- 10% Einschaltstrom: < 0,6 2 A (230 V) max. 100 ms Empfohlene Absicherung: 0,35 A träge nach DIN 41662 Dauerleistung (ca. 3 Min): 1,8 W Öffnungs- / Schliesszeit: ca. 3 Min Nennhub: 4 mm Nennschliesskraft: 90 N Anschlusskabel: 1 m Schutzart: IP 40 Schutzklasse: ll CE konform Materialien: Gehäuse und Innenteile: wärmebeständige und schlagfeste Kunststoffe Feder: Edelstahl Kontakte: versilbert Kabel: PVC Anwendung: Für Verteilersysteme mit Ventilen von Giacomini Fabrikat: Taconova Art.:Nr.: 257.2864.000
257.2880.000 | Taconova NovaDrive NC 230 V | NovaDrive NC 230V Viega TACONOVA | 1 | 212 | STK | Taconova NovaDrive NC 230 V als elektrothermischer Stellantrieb stromlos geschlossen (NC) 230 V im AUF / ZU Prinzip für Verteilersysteme bei Umgebungstemperaturen 0 - 50° C. Befestigung: M30 x 1.5 Elektrische Anschlussdaten: Betriebsarten: stromlos geschlossen (NC) Nennspannung: (AC oder DC): 230 V Zulässige Spannungsabweichung: +/- 10% Einschaltstrom: < 0,6 2 A (230 V) max. 100 ms Empfohlene Absicherung: 0,35 A träge nach DIN 41662 Dauerleistung (ca. 3 Min): 1,8 W Öffnungs- / Schliesszeit: ca. 3 Min Nennhub: 4 mm Nennschliesskraft: 90 N Anschlusskabel: 1 m Schutzart: IP 40 Schutzklasse: ll CE konform Materialien: Gehäuse und Innenteile: wärmebeständige und schlagfeste Kunststoffe Feder: Edelstahl Kontakte: versilbert Kabel: PVC Anwendung: Für Verteilersysteme mit Ventilen von Viega Fabrikat: Taconova Art.:Nr.: 257.2880.000
257.2955.000 | Taconova TopDrive NC 230 V | TopDrive NC 230V Heimeier TACONOVA | 1 | 217 | STK | Taconova TopDrive NC 230 V als elektrothermischer Stellantrieb stromlos geschlossen (NC) 230 V im AUF / ZU Prinzip für Verteilersysteme bei Umgebungstemperaturen 0 - 60° C. Befestigung: M30 x 1.5 Elektrische Anschlussdaten: Betriebsarten: stromlos geschlossen (NC) Nennspannung: (AC oder DC): 230 V Zulässige Spannungsabweichung: +/- 10% Einschaltspitze (<150 ms): < 0,6 A (230 V) max. 100 ms Empfohlene Absicherung: 0,35 A träge, nach DIN 41662 Dauerleistung (ca. 3 Min): 1,8 W Öffnungszeit ca.: 3 Min Schliesszeit ca.: 3 Min Nennhub: 4 mm Nennschliesskraft: 100 N Anschlusskabel: 1 m Schutzart:Antrieb IP 44 Schutzklasse: ll CE konform Materialien: Gehäuse und Innenteile: wärmebeständige und schlagfeste Kunststoffe Feder: Edelstahl Kontakte: versilbert Kabel: PVC (VDE - geprüft) Anwendung: Für Verteilersysteme mit Ventilen von TacoSys / Heimeier / Oventrop / Strawa Delphistherm / Emmeti / Schlösser / Empur Messing / Beulco / AC-FIX / Stramax / Roth Fabrikat: Taconova Art.:Nr.: 257.2955.000
257.2958.000 | Taconova TopDrive NC 230 V | TopDrive NC 230V Herz TACONOVA | 1 | 217 | STK | Taconova TopDrive NC 230 V als elektrothermischer Stellantrieb stromlos geschlossen (NC) 230 V im AUF / ZU Prinzip für Verteilersysteme bei Umgebungstemperaturen 0 - 60° C. Befestigung: M28 x 1.5 Elektrische Anschlussdaten: Betriebsarten: stromlos geschlossen (NC) Nennspannung: (AC oder DC): 230 V Zulässige Spannungsabweichung: +/- 10% Einschaltspitze (<150 ms): < 0,6 A (230 V) max. 100 ms Empfohlene Absicherung: 0,35 A träge, nach DIN 41662 Dauerleistung (ca. 3 Min): 1,8 W Öffnungszeit ca.: 3 Min Schliesszeit ca.: 3 Min Nennhub: 4 mm Nennschliesskraft: 100 N Anschlusskabel: 1 m Schutzart:Antrieb IP 44 Schutzklasse: ll CE konform Materialien: Gehäuse und Innenteile: wärmebeständige und schlagfeste Kunststoffe Feder: Edelstahl Kontakte: versilbert Kabel: PVC (VDE - geprüft) Anwendung: Für Verteilersysteme mit Ventilen von Herz (RV 57) Fabrikat: Taconova Art.:Nr.: 257.2958.000
257.2962.000 | Taconova TopDrive NC 230 V | TopDrive NC 230V MNG TACONOVA | 1 | 217 | STK | Taconova TopDrive NC 230 V als elektrothermischer Stellantrieb stromlos geschlossen (NC) 230 V im AUF / ZU Prinzip für Verteilersysteme bei Umgebungstemperaturen 0 - 60° C. Befestigung: M30 x 1.5 Elektrische Anschlussdaten: Betriebsarten: stromlos geschlossen (NC) Nennspannung: (AC oder DC): 230 V Zulässige Spannungsabweichung: +/- 10% Einschaltspitze (<150 ms): < 0,6 A (230 V) max. 100 ms Empfohlene Absicherung: 0,35 A träge, nach DIN 41662 Dauerleistung (ca. 3 Min): 1,8 W Öffnungszeit ca.: 3 Min Schliesszeit ca.: 3 Min Nennhub: 4 mm Nennschliesskraft: 100 N Anschlusskabel: 1 m Schutzart:Antrieb IP 44 Schutzklasse: ll CE konform Materialien: Gehäuse und Innenteile: wärmebeständige und schlagfeste Kunststoffe Feder: Edelstahl Kontakte: versilbert Kabel: PVC (VDE - geprüft) Anwendung: Für Verteilersysteme mit Ventilen von MNG / Cazzaniga / SBK / Empur Edelstahl / SKV-Strawaventil Front Fabrikat: Taconova Art.:Nr.: 257.2962.000
257.2964.000 | Taconova TopDrive NC 230 V | TopDrive NC 230V Giacomini TACONOVA | 1 | 217 | STK | Taconova TopDrive NC 230 V als elektrothermischer Stellantrieb stromlos geschlossen (NC) 230 V im AUF / ZU Prinzip für Verteilersysteme bei Umgebungstemperaturen 0 - 60° C. Befestigung: Adapter Elektrische Anschlussdaten: Betriebsarten: stromlos geschlossen (NC) Nennspannung: (AC oder DC): 230 V Zulässige Spannungsabweichung: +/- 10% Einschaltspitze (<150 ms): < 0,6 A (230 V) max. 100 ms Empfohlene Absicherung: 0,35 A träge, nach DIN 41662 Dauerleistung (ca. 3 Min): 1,8 W Öffnungszeit ca.: 3 Min Schliesszeit ca.: 3 Min Nennhub: 4 mm Nennschliesskraft: 100 N Anschlusskabel: 1 m Schutzart:Antrieb IP 44 Schutzklasse: ll CE konform Materialien: Gehäuse und Innenteile: wärmebeständige und schlagfeste Kunststoffe Feder: Edelstahl Kontakte: versilbert Kabel: PVC (VDE - geprüft) Anwendung: Für Verteilersysteme mit Ventilen von Giacomini Fabrikat: Taconova Art.:Nr.: 257.2964.000
257.2980.000 | Taconova TopDrive NC 230 V | TopDrive NC 230V Viega TACONOVA | 1 | 217 | STK | Taconova TopDrive NC 230 V als elektrothermischer Stellantrieb stromlos geschlossen (NC) 230 V im AUF / ZU Prinzip für Verteilersysteme bei Umgebungstemperaturen 0 - 60° C. Befestigung: M30 x 1.5 Elektrische Anschlussdaten: Betriebsarten: stromlos geschlossen (NC) Nennspannung: (AC oder DC): 230 V Zulässige Spannungsabweichung: +/- 10% Einschaltspitze (<150 ms): < 0,6 A (230 V) max. 100 ms Empfohlene Absicherung: 0,35 A träge, nach DIN 41662 Dauerleistung (ca. 3 Min): 1,8 W Öffnungszeit ca.: 3 Min Schliesszeit ca.: 3 Min Nennhub: 4 mm Nennschliesskraft: 100 N Anschlusskabel: 1 m Schutzart:Antrieb IP 44 Schutzklasse: ll CE konform Materialien: Gehäuse und Innenteile: wärmebeständige und schlagfeste Kunststoffe Feder: Edelstahl Kontakte: versilbert Kabel: PVC (VDE - geprüft) Anwendung: Für Verteilersysteme mit Ventilen von Viega Fabrikat: Taconova Art.:Nr.: 257.2980.000
258.9310.000 | Taconova NovaMaster EL Basic | NovaMaster EL Basic 230 / 24V, NC/NO | 1 | 220 | STK | Taconova NovaMaster EL Basic als Anschlussmodul zur Verbindung von 6 Raumthermostaten und 24 Stellantriebe 230 V / mit optionalem 24 V Trafo . (max. 4 Antriebe / Zone) Elektrische Anschlussdaten: Betriebsarten: stromlos geschlossen (NC oder stromlos offen (NO), LED Funktionskontrolle Betriebsspannung: 230 V, 24 V über Trafo Schutzart: IP 30 Schutzklasse: ll Materialien: Gehäuse ABS-PC, RAL 9010 Masse: H 88 x B 225 x T 58 Fabrikat: Taconova Art.:Nr.: 258.9310.000
258.9311.000 | Taconova NovaMaster EL Logic | NovaMaster EL Logic 230 / NC | 1 | 220 | STK | Taconova NovaMaster EL Logic als Anschlussmodul zur Verbindung von 6 Raumthermostaten und 24 Stellantriebe 230 V / mit Option 24 V Trafo . (max. 4 Antriebe / Zone), und Pumpenlogik Elektrische Anschlussdaten: Betriebsarten: stromlos geschlossen (NC oder stromlos offen (NO), LED Funktionskontrolle, Pumpenlogik Betriebsspannung: 230 V 24 V über Trafo Schutzart: IP 30 Schutzklasse: ll Materialien: Gehäuse ABS-PC, RAL 9010 Masse: H 88 x B 225 x T 58 Fabrikat: Taconova Art.:Nr.: 258.9311.000
258.9313.000 | Taconova NovaMaster EL Slavebox | NovaMaster EL SlaveBox 230 / 24V, NC | 1 | 220 | STK | Taconova NovaMaster EL Slavebox als Erweiterungsmodul zur Verbindung von 4 Raumthermostaten und 24 Stellantriebe 230 V / mit Optional 24 V mit Trafo . (max. 4 Antriebe / Zone) Elektrische Anschlussdaten: Betriebsarten: stromlos geschlossen (NC oder stromlos offen (NO), LED Funktionskontrolle Betriebsspannung: 230 V, 24 V über Trafo Schutzart: IP 30 Schutzklasse: ll Materialien: Gehäuse ABS-PC, RAL 9010 Masse: H 88 x B 160 x T 58 Fabrikat: Taconova Art.:Nr.: 258.9313.000
258.9315.000 | Taconova NovaMaster EL Timer | NovaMaster EL TIMER 230V, NC | 1 | 220 | STK | Taconova NovaMaster EL Timer als direkter Anschlussmodul an NovaMaster EL Logic. Für Wochenprogramm mit Aufteilungsoption in zwei Zeitzonen stromlos geschlossen (NC) oder stromlos offen (NO), 12 Zonen steuerbar. Elektrische Anschlussdaten: Betriebsarten: Automatisch, Komfort und Absenkung Betriebsspannung: 230 V AC50 Hz Schutzart: IP 30 Schutzklasse: ll Materialien: Gehäuse ABS-PC, RAL 9010 Masse: H 88 x B 160 x T 62 Fabrikat: Taconova Art.:Nr.: 258.9315.000
258.9316.500 | Taconova NovaMaster EL Transformer | TRAFO, 24V | 1 | 220 | STK | Taconova NovaMaster EL Transformer Für NovaMaster EL Basic und NovaMaster SlaveBox zum Betrieb von Stellantrieben 24 V. Elektrische Anschlussdaten: Betriebsspannung: 230 V AC 50 Hz Ausgangsspannung 24 V AC max. 60 W Schutzart: IP 30 Schutzklasse: ll Materialien: Gehäuse ABS-PC, RAL 9010 Masse: H 83 x B 110 x T 61 Fabrikat: Taconova Art.:Nr.: 258.9316.500
258.9317.000 | Taconova NovaMaster RF Logic | NovaMaster RF Logic 230V,NC,NO | 1 | 220 | STK | Taconova NovaMaster RF Logic als Anschlussmodul zur Verbindung von 6 Raumthermostaten Funkausführung und 24 Stellantriebe 24 V (max. 4 Antriebe / Zone) Elektrische Anschlussdaten: Betriebsarten: stromlos geschlossen (NC oder stromlos offen (NO), LED Funktionskontrolle Betriebsspannung: 230 V 2 sep. potenzialfreie Pumpenschaltungen, max. 8 A Schutzart: IP 30 Schutzklasse: ll Materialien: Gehäuse ABS-PC, RAL 9010 Masse: H 88 x B 370 x T 58 Fabrikat: Taconova Art.:Nr.: 258.9317.000
258.9319.000 | Taconova NovaMaster RF Slavebox | NovaMaster RF SlaveBox 230V, NC, NO | 1 | 220 | STK | Taconova NovaMaster RF Slavebox als Anschlussmodul zur Verbindung von 4 Raumthermostaten Funkausführung und 24 Stellantriebe 24 V (max. 4 Antriebe / Zone) Elektrische Anschlussdaten: Betriebsarten: stromlos geschlossen (NC oder stromlos offen (NO) Betriebsspannung: 230 V Schutzart: IP 30 Schutzklasse: ll Materialien: Gehäuse ABS-PC, RAL 9010 Masse: H 88 x B 160 x T 58 Fabrikat: Taconova Art.:Nr.: 258.9319.000
270.0516.628 | Taconova TacoSol Circ ER | TacoSol Circ ER 4-16 l/min ohne Pumpe | 5 | 257 | STK | Taconova TacoSol Circ ER Einstrang Solaranlage zur Förderung der Solarwärme vom Kollektor in den Speicher, mit wärmegedämmtem und schallisoliertem Gehäuse Ausführung ohne Pumpe Integriert: Rücklauf: (zu Kollektor) Absperrkugelhahn mit Füll- Spül- und Entleerungsvorrichtung sowie metallischem Rückschlagventil Solar-Thermometer 0 - 160°C im Schutzrohr Abgleichventil TacoSetter Inline 130 auf eine Mediumsviskosität von 2,3 mm2/s geeicht, 4 - 16 l/min Ausdehnungsgefässanschluss nach DIN, ¾Ê AG Materialien: Armaturengehäuse: Messing Entlüfterflasche Stahl schwarz, einbrennlackiert Schauglas bei TacoSetter: Borosilikat Dichtungen: Solar / hochtemperaturbeständig O-Ringe EPDM Gehäuseisolation: EPP schwarz Zubehör: Befestigungsmaterial Nennweiten Anschlussleitungen: Anschlüsse: DN 20, 1Ê AG Abmessungen und Gewicht: B 190 mm × H 435 mm × T 147 mm Durchflussmedien: Wassermischungen mit gebräuchlichen Korrosions- und Frostschutzzusätzen Heizungswasser Kühlwasser Fabrikat: Taconova Art.:Nr.: 270.0516.628
270.1006.000 | Taconova TacoSol Circ ER | TacoSol Circ ER 1.5-6 l/min 20/6 Wilo | 1 | 257 | STK | Taconova TacoSol Circ ER Einstrang Solaranlage zur Förderung der Solarwärme vom Kollektor in den Speicher, mit wärmegedämmtem und schallisoliertem Gehäuse Integriert: Rücklauf: (zu Kollektor) Pumpe: Wilo St 20/6 - 3, Klemmkasten R Absperrkugelhahn mit Füll- Spül- und Entleerungsvorrichtung sowie metallischem Rückschlagventil Solar-Thermometer 0 - 160°C im Schutzrohr Abgleichventil TacoSetter Inline 130 auf eine Mediumsviskosität von 2,3 mm2/s geeicht, 1,5 - 6 l/min Ausdehnungsgefässanschluss nach DIN, ¾Ê AG Materialien: Armaturengehäuse: Messing Entlüfterflasche Stahl schwarz, einbrennlackiert Schauglas bei TacoSetter: Borosilikat Dichtungen: Solar / hochtemperaturbeständig O-Ringe EPDM Gehäuseisolation: EPP schwarz Zubehör: Befestigungsmaterial Nennweiten Anschlussleitungen: Anschlüsse: DN 20, 1Ê AG Abmessungen und Gewicht: B 190 mm × H 435 mm × T 147 mm Durchflussmedien: Wassermischungen mit gebräuchlichen Korrosions- und Frostschutzzusätzen Heizungswasser Kühlwasser Fabrikat: Taconova Art.:Nr.: 270.1006.000
270.1006.345 | Taconova TacoSol Circ ER | TacoSol Circ ER 1.5-6 l/min 20/6 Wilo Si | 1 | 257 | STK | Taconova TacoSol Circ ER Einstrang Solaranlage zur Förderung der Solarwärme vom Kollektor in den Speicher, mit wärmegedämmtem und schallisoliertem Gehäuse Integriert: Rücklauf: (zu Kollektor) Pumpe: Wilo St 20/6 - 3, Klemmkasten R Absperrkugelhahn mit Füll- Spül- und Entleerungsvorrichtung inkl. Sicherheitsventil, sowie metallischem Rückschlagventil Solar-Thermometer 0 - 160°C im Schutzrohr Abgleichventil TacoSetter Inline 130 auf eine Mediumsviskosität von 2,3 mm2/s geeicht, 1,5 - 6 l/min Ausdehnungsgefässanschluss nach DIN, ¾Ê AG Materialien: Armaturengehäuse: Messing Entlüfterflasche Stahl schwarz, einbrennlackiert Schauglas bei TacoSetter: Borosilikat Dichtungen: Solar / hochtemperaturbeständig O-Ringe EPDM Gehäuseisolation: EPP schwarz Zubehör: Befestigungsmaterial Nennweiten Anschlussleitungen: Anschlüsse: DN 20, 1Ê AG Abmessungen und Gewicht: B 190 mm × H 435 mm × T 147 mm Durchflussmedien: Wassermischungen mit gebräuchlichen Korrosions- und Frostschutzzusätzen Heizungswasser Kühlwasser Fabrikat: Taconova Art.:Nr.: 270.1006.345
270.1016.000 | Taconova TacoSol Circ ER | TacoSol Circ ER 4-16 l/min 20/6 Wilo | 1 | 257 | STK | Taconova TacoSol Circ ER Einstrang Solaranlage zur Förderung der Solarwärme vom Kollektor in den Speicher, mit wärmegedämmtem und schallisoliertem Gehäuse Integriert: Rücklauf: (zu Kollektor) Pumpe: Wilo St 20/6 - 3, Klemmkasten R Absperrkugelhahn mit Füll- Spül- und Entleerungsvorrichtung sowie metallischem Rückschlagventil Solar-Thermometer 0 - 160°C im Schutzrohr Abgleichventil TacoSetter Inline 130 auf eine Mediumsviskosität von 2,3 mm2/s geeicht, 4 - 16 l/min Ausdehnungsgefässanschluss nach DIN, ¾Ê AG Materialien: Armaturengehäuse: Messing Entlüfterflasche Stahl schwarz, einbrennlackiert Schauglas bei TacoSetter: Borosilikat Dichtungen: Solar / hochtemperaturbeständig O-Ringe EPDM Gehäuseisolation: EPP schwarz Zubehör: Befestigungsmaterial Nennweiten Anschlussleitungen: Anschlüsse: DN 20, 1Ê AG Abmessungen und Gewicht: B 190 mm × H 435 mm × T 147 mm Durchflussmedien: Wassermischungen mit gebräuchlichen Korrosions- und Frostschutzzusätzen Heizungswasser Kühlwasser Fabrikat: Taconova Art.:Nr.: 270.1016.000
270.1016.345 | Taconova TacoSol Circ ER | TacoSol Circ ER 4-16 l/min 20/6 Wilo Sic | 1 | 257 | STK | Taconova TacoSol Circ ER Einstrang Solaranlage zur Förderung der Solarwärme vom Kollektor in den Speicher, mit wärmegedämmtem und schallisoliertem Gehäuse Integriert: Rücklauf: (zu Kollektor) Pumpe: Wilo St 20/6, Klemmkasten R Laing D5 Solar 38/700 B Absperrkugelhahn mit Füll- Spül- und Entleerungsvorrichtung inkl. Sicherheitsventil sowie metallischem Rückschlagventil Solar-Thermometer 0 - 160°C im Schutzrohr Abgleichventil TacoSetter Inline 130 auf eine Mediumsviskosität von 2,3 mm2/s geeicht, 4 - 16 l/min Ausdehnungsgefässanschluss nach DIN, ¾Ê AG Materialien: Armaturengehäuse: Messing Entlüfterflasche Stahl schwarz, einbrennlackiert Schauglas bei TacoSetter: Borosilikat Dichtungen: Solar / hochtemperaturbeständig O-Ringe EPDM Gehäuseisolation: EPP schwarz Zubehör: Befestigungsmaterial Nennweiten Anschlussleitungen: Anschlüsse: DN 20, 1Ê AG Abmessungen und Gewicht: B 190 mm × H 435 mm × T 147 mm Durchflussmedien: Wassermischungen mit gebräuchlichen Korrosions- und Frostschutzzusätzen Heizungswasser Kühlwasser Fabrikat: Taconova Art.:Nr.: 270.1016.345
270.1028.000 | Taconova TacoSol Circ ER | TacoSol Circ ER 8-28 l/min 20/6 Wilo | 1 | 257 | STK | Taconova TacoSol Circ ER Einstrang Solaranlage zur Förderung der Solarwärme vom Kollektor in den Speicher, mit wärmegedämmtem und schallisoliertem Gehäuse Integriert: Rücklauf: (zu Kollektor) Pumpe: Wilo St 20/6 -3, Klemmkasten R Absperrkugelhahn mit Füll- Spül- und Entleerungsvorrichtung sowie metallischem Rückschlagventil Solar-Thermometer 0 - 160°C im Schutzrohr Abgleichventil TacoSetter Inline 130 auf eine Mediumsviskosität von 2,3 mm2/s geeicht, 8 - 28 l/min Ausdehnungsgefässanschluss nach DIN, ¾Ê AG Materialien: Armaturengehäuse: Messing Entlüfterflasche Stahl schwarz, einbrennlackiert Schauglas bei TacoSetter: Borosilikat Dichtungen: Solar / hochtemperaturbeständig O-Ringe EPDM Gehäuseisolation: EPP schwarz Zubehör: Befestigungsmaterial Nennweiten Anschlussleitungen: Anschlüsse: DN 20, 1Ê AG Abmessungen und Gewicht: B 190 mm × H 435 mm × T 147 mm Durchflussmedien: Wassermischungen mit gebräuchlichen Korrosions- und Frostschutzzusätzen Heizungswasser Kühlwasser Fabrikat: Taconova Art.:Nr.: 270.1028.000
270.1028.345 | Taconova TacoSol Circ ER | TacoSol Circ ER 8-28 l/min 20/6 Wilo Sic | 1 | 257 | STK | Taconova TacoSol Circ ER Einstrang Solaranlage zur Förderung der Solarwärme vom Kollektor in den Speicher, mit wärmegedämmtem und schallisoliertem Gehäuse Integriert: Rücklauf: (zu Kollektor) Pumpe: Wilo St 20/6 -3, Klemmkasten R Absperrkugelhahn mit Füll- Spül- und Entleerungsvorrichtung inkl. Sicherheitsventil sowie metallischem Rückschlagventil Solar-Thermometer 0 - 160°C im Schutzrohr Abgleichventil TacoSetter Inline 130 auf eine Mediumsviskosität von 2,3 mm2/s geeicht, 8 - 28 l/min Ausdehnungsgefässanschluss nach DIN, ¾Ê AG Materialien: Armaturengehäuse: Messing Entlüfterflasche Stahl schwarz, einbrennlackiert Schauglas bei TacoSetter: Borosilikat Dichtungen: Solar / hochtemperaturbeständig O-Ringe EPDM Gehäuseisolation: EPP schwarz Zubehör: Befestigungsmaterial Nennweiten Anschlussleitungen: Anschlüsse: DN 20, 1Ê AG Abmessungen und Gewicht: B 190 mm × H 435 mm × T 147 mm Durchflussmedien: Wassermischungen mit gebräuchlichen Korrosions- und Frostschutzzusätzen Heizungswasser Kühlwasser Fabrikat: Taconova Art.:Nr.: 270.1028.345
270.1506.000 | Taconova TacoSol Circ ZR | TacoSol Circ ZR 1.5-6 l/min 20/6 Wilo | 1 | 257 | STK | Taconova TacoSol Circ ZR Zweistrang Solaranlage zur Förderung der Solarwärme vom Kollektor in den Speicher, mit wärmegedämmtem und schallisoliertem Gehäuse mit Verschlussdeckel Optional: mit passendem Solarregler Integriert: Vorlauf: (von Kollektor) Absperrkugelhahn mit metallischem Rückflussverhinderer und Sicherheitsventil 8 bar Entlüfterflasche mit Handentlüfter, Solar-Thermometer 0 - 160°C im Schutzrohr sowie Manometer Rücklauf: (zu Kollektor) Pumpe: Wilo St 20/6 - 3, Klemmkasten R Absperrkugelhahn mit Füll- Spül- und Entleerungsvorrichtung sowie metallischem Rückschlagventil Solar-Thermometer 0 - 160°C im Schutzrohr Abgleichventil TacoSetter Inline 130 auf eine Mediumsviskoität von 2,3 mm2/s geeicht, 1,5 - 6 l/min Saugseitiger Ausdehnungsgefässanschluss nach DIN, ¾Ê AG Materialien: Armaturengehäuse: Messing Entlüfterflasche Stahl schwarz, einbrennlackiert Schauglas bei TacoSetter: Borosilikat Dichtungen: Solar / hochtemperaturbeständig O-Ringe EPDM Gehäuseisolation: EPP schwarz Zubehör: Befestigungsmaterial Nennweiten Anschlussleitungen: Anschlüsse: DN 20, 1Ê AG Abmessungen und Gewicht: B 310 mm × H 435 mm × T 153 mm Durchflussmedien: Wassermischungen mit gebräuchlichen Korrosions- und Frostschutzzusätzen Heizungswasser Kühlwasser Fabrikat: Taconova Art.:Nr.: 270.1506.000
270.1506.356 | Taconova TacoSol Circ ZR | TacoSol Circ ZR 1.5-6 l/min 20/6 Wilo m. | 1 | 257 | STK | Taconova TacoSol Circ ZR Zweistrang Solaranlage zur Förderung der Solarwärme vom Kollektor in den Speicher, mit wärmegedämmtem und schallisoliertem Gehäuse inkl. Träger für Steuerung Optional: mit passendem Solarregler Integriert: Vorlauf: (von Kollektor) Absperrkugelhahn mit metallischem Rückflussverhinderer und Sicherheitsventil 8 bar Entlüfterflasche mit Handentlüfter, Solar-Thermometer 0 - 160°C im Schutzrohr sowie Manometer Rücklauf: (zu Kollektor) Pumpe: Wilo St 20/6 -3, Klemmkasten R Absperrkugelhahn mit Füll- Spül- und Entleerungsvorrichtung sowie metallischem Rückschlagventil Solar-Thermometer 0 - 160°C im Schutzrohr Abgleichventil TacoSetter Inline 130 auf eine Mediumsviskoität von 2,3 mm2/s geeicht, 1,5 - 6 l/min Saugseitiger Ausdehnungsgefässanschluss nach DIN, ¾Ê AG Materialien: Armaturengehäuse: Messing Entlüfterflasche Stahl schwarz, einbrennlackiert Schauglas bei TacoSetter: Borosilikat Dichtungen: Solar / hochtemperaturbeständig O-Ringe EPDM Gehäuseisolation: EPP schwarz Zubehör: Befestigungsmaterial Nennweiten Anschlussleitungen: Anschlüsse: DN 20, 1Ê AG Abmessungen und Gewicht: B 310 mm × H 435 mm × T 153 mm Durchflussmedien: Wassermischungen mit gebräuchlichen Korrosions- und Frostschutzzusätzen Heizungswasser Kühlwasser Fabrikat: Taconova Art.:Nr.: 270.1506.356
270.1516.000 | Taconova TacoSol Circ ZR | TacoSol Circ ZR 4-16 l/min 20/6 Wilo | 1 | 257 | STK | Taconova TacoSol Circ ZR Zweistrang Solaranlage zur Förderung der Solarwärme vom Kollektor in den Speicher, mit wärmegedämmtem und schallisoliertem Gehäuse mit Verschlussdeckel Optional: mit passendem Solarregler Integriert: Vorlauf: (von Kollektor) Absperrkugelhahn mit metallischem Rückflussverhinderer und Sicherheitsventil 8 bar Entlüfterflasche mit Handentlüfter, Solar-Thermometer 0 - 160°C im Schutzrohr sowie Manometer Rücklauf: (zu Kollektor) Pumpe: Wilo St 20/6 - 3, Klemmkasten R Absperrkugelhahn mit Füll- Spül- und Entleerungsvorrichtung sowie metallischem Rückschlagventil Solar-Thermometer 0 - 160°C im Schutzrohr Abgleichventil TacoSetter Inline 130 auf eine Mediumsviskoität von 2,3 mm2/s geeicht, 4 - 16 l/min Saugseitiger Ausdehnungsgefässanschluss nach DIN, ¾Ê AG Materialien: Armaturengehäuse: Messing Entlüfterflasche Stahl schwarz, einbrennlackiert Schauglas bei TacoSetter: Borosilikat Dichtungen: Solar / hochtemperaturbeständig O-Ringe EPDM Gehäuseisolation: EPP schwarz Zubehör: Befestigungsmaterial Nennweiten Anschlussleitungen: Anschlüsse: DN 20, 1Ê AG Abmessungen und Gewicht: B 310 mm × H 435 mm × T 153 mm Durchflussmedien: Wassermischungen mit gebräuchlichen Korrosions- und Frostschutzzusätzen Heizungswasser Kühlwasser Fabrikat: Taconova Art.:Nr.: 270.1516.000
270.1516.356 | Taconova TacoSol Circ ZR | TacoSol Circ ZR 4-16 l/min 20/6 Wilo m.S | 1 | 257 | STK | Taconova TacoSol Circ ZR Zweistrang Solaranlage zur Förderung der Solarwärme vom Kollektor in den Speicher, mit wärmegedämmtem und schallisoliertem Gehäuse inkl. Träger für Steuerung Optional: mit passendem Solarregler Integriert: Vorlauf: (von Kollektor) Absperrkugelhahn mit metallischem Rückflussverhinderer und Sicherheitsventil 8 bar Entlüfterflasche mit Handentlüfter, Solar-Thermometer 0 - 160°C im Schutzrohr sowie Manometer Rücklauf: (zu Kollektor) Pumpe: Wilo St 20/6 -3, Klemmkasten R Absperrkugelhahn mit Füll- Spül- und Entleerungsvorrichtung sowie metallischem Rückschlagventil Solar-Thermometer 0 - 160°C im Schutzrohr Abgleichventil TacoSetter Inline 130 auf eine Mediumsviskoität von 2,3 mm2/s geeicht, 4 - 16 l/min Saugseitiger Ausdehnungsgefässanschluss nach DIN, ¾Ê AG Materialien: Armaturengehäuse: Messing Entlüfterflasche Stahl schwarz, einbrennlackiert Schauglas bei TacoSetter: Borosilikat Dichtungen: Solar / hochtemperaturbeständig O-Ringe EPDM Gehäuseisolation: EPP schwarz Zubehör: Befestigungsmaterial Nennweiten Anschlussleitungen: Anschlüsse: DN 20, 1Ê AG Abmessungen und Gewicht: B 310 mm × H 435 mm × T 153 mm Durchflussmedien: Wassermischungen mit gebräuchlichen Korrosions- und Frostschutzzusätzen Heizungswasser Kühlwasser Fabrikat: Taconova Art.:Nr.: 270.1516.356
270.1528.000 | Taconova TacoSol Circ ZR | TacoSol Circ ZR 8-28 l/min 20/6 Wilo | 1 | 257 | STK | Taconova TacoSol Circ ZR Zweistrang Solaranlage zur Förderung der Solarwärme vom Kollektor in den Speicher, mit wärmegedämmtem und schallisoliertem Gehäuse mit Verschlussdeckel Optional: mit passendem Solarregler Integriert: Vorlauf: (von Kollektor) Absperrkugelhahn mit metallischem Rückflussverhinderer und Sicherheitsventil 8 bar Entlüfterflasche mit Handentlüfter, Solar-Thermometer 0 - 160°C im Schutzrohr sowie Manometer Rücklauf: (zu Kollektor) Pumpe: Wilo St 20/6 - 3, Klemmkasten R Absperrkugelhahn mit Füll- Spül- und Entleerungsvorrichtung sowie metallischem Rückschlagventil Solar-Thermometer 0 - 160°C im Schutzrohr Abgleichventil TacoSetter Inline 130 auf eine Mediumsviskoität von 2,3 mm2/s geeicht, 8 - 28 l/min Saugseitiger Ausdehnungsgefässanschluss nach DIN, ¾Ê AG Materialien: Armaturengehäuse: Messing Entlüfterflasche Stahl schwarz, einbrennlackiert Schauglas bei TacoSetter: Borosilikat Dichtungen: Solar / hochtemperaturbeständig O-Ringe EPDM Gehäuseisolation: EPP schwarz Zubehör: Befestigungsmaterial Nennweiten Anschlussleitungen: Anschlüsse: DN 20, 1Ê AG Abmessungen und Gewicht: B 310 mm × H 435 mm × T 153 mm Durchflussmedien: Wassermischungen mit gebräuchlichen Korrosions- und Frostschutzzusätzen Heizungswasser Kühlwasser Fabrikat: Taconova Art.:Nr.: 270.1528.000
270.1528.356 | Taconova TacoSol Circ ZR | TacoSol Circ ZR 8-28 l/min 20/6 Wilo m.S | 1 | 257 | STK | Taconova TacoSol Circ ZR Zweistrang Solaranlage zur Förderung der Solarwärme vom Kollektor in den Speicher, mit wärmegedämmtem und schallisoliertem Gehäuse inkl. Träger für Steuerung Optional: mit passendem Solarregler Integriert: Vorlauf: (von Kollektor) Absperrkugelhahn mit metallischem Rückflussverhinderer und Sicherheitsventil 8 bar Entlüfterflasche mit Handentlüfter, Solar-Thermometer 0 - 160°C im Schutzrohr sowie Manometer Rücklauf: (zu Kollektor) Pumpe: Wilo St 20/6 -3, Klemmkasten R Absperrkugelhahn mit Füll- Spül- und Entleerungsvorrichtung sowie metallischem Rückschlagventil Solar-Thermometer 0 - 160°C im Schutzrohr Abgleichventil TacoSetter Inline 130 auf eine Mediumsviskoität von 2,3 mm2/s geeicht, 8 - 28 l/min Saugseitiger Ausdehnungsgefässanschluss nach DIN, ¾Ê AG Materialien: Armaturengehäuse: Messing Entlüfterflasche Stahl schwarz, einbrennlackiert Schauglas bei TacoSetter: Borosilikat Dichtungen: Solar / hochtemperaturbeständig O-Ringe EPDM Gehäuseisolation: EPP schwarz Zubehör: Befestigungsmaterial Nennweiten Anschlussleitungen: Anschlüsse: DN 20, 1Ê AG Abmessungen und Gewicht: B 310 mm × H 435 mm × T 153 mm Durchflussmedien: Wassermischungen mit gebräuchlichen Korrosions- und Frostschutzzusätzen Heizungswasser Kühlwasser Fabrikat: Taconova Art.:Nr.: 270.1528.356
270.7506.000 | Taconova TacoSol Circ ZR PV EU21 | TacoSol Circ ZR 1.5-6 l/min EU21 | 1 | 260 | STK | Taconova TacoSol Circ ZR PV EU21 Zweistrang Solaranlage zur Förderung der Solarwärme vom Kollektor in den Speicher, mit wärmegedämmtem und schallisoliertem Gehäuse Integriert: Vorlauf: (von Kollektor) Absperrkugelhahn mit metallischem Rückflussverhinderer und Sicherheitsventil 8 bar Entlüfterflasche mit Handentlüfter, Solar-Thermometer 0 - 160°C im Schutzrohr sowie Manometer Rücklauf: (zu Kollektor) Pumpe: Laing D5 Solar Absperrkugelhahn mit Füll- Spül- und Entleerungsvorrichtung sowie metallischem Rückschlagventil Solar-Thermometer 0 - 160°C im Schutzrohr Abgleichventil TacoSetter Inline 130 auf eine Mediumsviskoität von 2,3 mm2/s geeicht 1,5 - 6 l/min Saugseitiger Ausdehnungsgefässanschluss nach DIN, ¾Ê AG Materialien: Armaturengehäuse: Messing Entlüfterflasche Stahl schwarz, einbrennlackiert Schauglas bei TacoSetter: Borosilikat Dichtungen: Solar / hochtemperaturbeständig O-Ringe EPDM Gehäuseisolation: EPP schwarz Zubehör: Befestigungsmaterial Nennweiten Anschlussleitungen: Anschlüsse: DN 20, 1Ê AG Abmessungen und Gewicht: B 310 mm × H 435 mm × T 153 mm Durchflussmedien: Wassermischungen mit gebräuchlichen Korrosions- und Frostschutzzusätzen Heizungswasser Kühlwasser Fabrikat: Taconova Art.:Nr.: 270.7506.000
270.7516.000 | Taconova TacoSol Circ ZR PV EU21 | TacoSol Circ ZR 4-16 l/min EU21 | 1 | 260 | STK | Taconova TacoSol Circ ZR PV EU21 Zweistrang Solaranlage zur Förderung der Solarwärme vom Kollektor in den Speicher, mit wärmegedämmtem und schallisoliertem Gehäuse Integriert: Vorlauf: (von Kollektor) Absperrkugelhahn mit metallischem Rückflussverhinderer und Sicherheitsventil 8 bar Entlüfterflasche mit Handentlüfter, Solar-Thermometer 0 - 160°C im Schutzrohr sowie Manometer Rücklauf: (zu Kollektor) Pumpe: Laing D5 Solar Absperrkugelhahn mit Füll- Spül- und Entleerungsvorrichtung sowie metallischem Rückschlagventil Solar-Thermometer 0 - 160°C im Schutzrohr Abgleichventil TacoSetter Inline 130 auf eine Mediumsviskoität von 2,3 mm2/s geeicht 4 - 16 l/min Saugseitiger Ausdehnungsgefässanschluss nach DIN, ¾Ê AG Materialien: Armaturengehäuse: Messing Entlüfterflasche Stahl schwarz, einbrennlackiert Schauglas bei TacoSetter: Borosilikat Dichtungen: Solar / hochtemperaturbeständig O-Ringe EPDM Gehäuseisolation: EPP schwarz Zubehör: Befestigungsmaterial Nennweiten Anschlussleitungen: Anschlüsse: DN 20, 1Ê AG Abmessungen und Gewicht: B 310 mm × H 435 mm × T 153 mm Durchflussmedien: Wassermischungen mit gebräuchlichen Korrosions- und Frostschutzzusätzen Heizungswasser Kühlwasser Fabrikat: Taconova Art.:Nr.: 270.7516.000
270.8006.000 | Taconova TacoSol Circ ER | TacoSol Circ ER 1.5-6 l/min PM2 15-105 G | 1 | 260 | STK | Taconova TacoSol Circ ER Einstrang Solaranlage zur Förderung der Solarwärme vom Kollektor in den Speicher, mit wärmegedämmtem und schallisoliertem Gehäuse Integriert: Rücklauf: (zu Kollektor) Grundfos GF PM2 15-105 HE Klemmkasten R Absperrkugelhahn mit Füll- Spül- und Entleerungsvorrichtung sowie metallischem Rückschlagventil Solar-Thermometer 0 - 160°C im Schutzrohr Abgleichventil TacoSetter Inline 130 auf eine Mediumsviskosität von 2,3 mm2/s geeicht, 1,5 - 6 l/min Ausdehnungsgefässanschluss nach DIN, ¾Ê AG Materialien: Armaturengehäuse: Messing Entlüfterflasche Stahl schwarz, einbrennlackiert Schauglas bei TacoSetter: Borosilikat Dichtungen: Solar / hochtemperaturbeständig O-Ringe EPDM Gehäuseisolation: EPP schwarz Zubehör: Befestigungsmaterial Nennweiten Anschlussleitungen: Anschlüsse: DN 20, 1Ê AG Abmessungen und Gewicht: B 190 mm × H 435 mm × T 147 mm Durchflussmedien: Wassermischungen mit gebräuchlichen Korrosions- und Frostschutzzusätzen Heizungswasser Kühlwasser Fabrikat: Taconova Art.:Nr.: 270.8006.000
270.8006.345 | Taconova TacoSol Circ ER | TacoSol Circ ER 1.5-6 l/min PM2 15-105 G | 1 | 260 | STK | Taconova TacoSol Circ ER Einstrang Solaranlage zur Förderung der Solarwärme vom Kollektor in den Speicher, mit wärmegedämmtem und schallisoliertem Gehäuse Integriert: Rücklauf: (zu Kollektor) Pumpe: GF PM2 15-105 HE Klemmkasten R Absperrkugelhahn mit Füll- Spül- und Entleerungsvorrichtung inkl. Sicherheitsventil sowie metallischem Rückschlagventil Solar-Thermometer 0 - 160°C im Schutzrohr Abgleichventil TacoSetter Inline 130 auf eine Mediumsviskosität von 2,3 mm2/s geeicht, 1,5 - 6 l/min Ausdehnungsgefässanschluss nach DIN, ¾Ê AG Materialien: Armaturengehäuse: Messing Entlüfterflasche Stahl schwarz, einbrennlackiert Schauglas bei TacoSetter: Borosilikat Dichtungen: Solar / hochtemperaturbeständig O-Ringe EPDM Gehäuseisolation: EPP schwarz Zubehör: Befestigungsmaterial Nennweiten Anschlussleitungen: Anschlüsse: DN 20, 1Ê AG Abmessungen und Gewicht: B 190 mm × H 435 mm × T 147 mm Durchflussmedien: Wassermischungen mit gebräuchlichen Korrosions- und Frostschutzzusätzen Heizungswasser Kühlwasser Fabrikat: Taconova Art.:Nr.: 270.8006.345
270.8006.571 | Taconova TacoSol Circ ER | TacoSol Circ ER 1.5-6 l/min PM2 15-105 G | 1 | 260 | STK | Taconova TacoSol Circ ER Einstrang Solaranlage zur Förderung der Solarwärme vom Kollektor in den Speicher, mit wärmegedämmtem und schallisoliertem Gehäuse Integriert: Rücklauf: (zu Kollektor) Pumpe: GF PM2 15-105 HE Klemmkasten L | R Absperrkugelhahn mit Füll- Spül- und Entleerungsvorrichtung sowie metallischem Rückschlagventil Solar-Thermometer 0 - 160°C im Schutzrohr Abgleichventil TacoSetter Inline 130 auf eine Mediumsviskosität von 2,3 mm2/s geeicht, 1,5 - 6 l/min Ausdehnungsgefässanschluss nach DIN, ¾Ê AG Materialien: Armaturengehäuse: Messing Entlüfterflasche Stahl schwarz, einbrennlackiert Schauglas bei TacoSetter: Borosilikat Dichtungen: Solar / hochtemperaturbeständig O-Ringe EPDM Gehäuseisolation: EPP schwarz Zubehör: Befestigungsmaterial Nennweiten Anschlussleitungen: Anschlüsse: DN 20, 1Ê AG Abmessungen und Gewicht: B 190 mm × H 435 mm × T 147 mm Durchflussmedien: Wassermischungen mit gebräuchlichen Korrosions- und Frostschutzzusätzen Heizungswasser Kühlwasser Fabrikat: Taconova Art.:Nr.: 270.8006.571
270.8016.000 | Taconova TacoSol Circ ER | TacoSol Circ ER 4-16 l/min PM2 15-105 Gr | 1 | 260 | STK | Taconova TacoSol Circ ER Einstrang Solaranlage zur Förderung der Solarwärme vom Kollektor in den Speicher, mit wärmegedämmtem und schallisoliertem Gehäuse Integriert: Rücklauf: (zu Kollektor) Pumpe: Grundfos GF PM2 15-105 HE Klemmkasten R Absperrkugelhahn mit Füll- Spül- und Entleerungsvorrichtung sowie metallischem Rückschlagventil Solar-Thermometer 0 - 160°C im Schutzrohr Abgleichventil TacoSetter Inline 130 auf eine Mediumsviskosität von 2,3 mm2/s geeicht, 4 - 16 l/min Ausdehnungsgefässanschluss nach DIN, ¾Ê AG Materialien: Armaturengehäuse: Messing Entlüfterflasche Stahl schwarz, einbrennlackiert Schauglas bei TacoSetter: Borosilikat Dichtungen: Solar / hochtemperaturbeständig O-Ringe EPDM Gehäuseisolation: EPP schwarz Zubehör: Befestigungsmaterial Nennweiten Anschlussleitungen: Anschlüsse: DN 20, 1Ê AG Abmessungen und Gewicht: B 190 mm × H 435 mm × T 147 mm Durchflussmedien: Wassermischungen mit gebräuchlichen Korrosions- und Frostschutzzusätzen Heizungswasser Kühlwasser Fabrikat: Taconova Art.:Nr.: 270.8016.000
270.8016.345 | Taconova TacoSol Circ ER | TacoSol Circ ER 4-16 l/min PM2 15-105 Gr | 1 | 260 | STK | Taconova TacoSol Circ ER Einstrang Solaranlage zur Förderung der Solarwärme vom Kollektor in den Speicher, mit wärmegedämmtem und schallisoliertem Gehäuse Integriert: Rücklauf: (zu Kollektor) Pumpe: Grundfos GF PM2 15-105 HE Klemmkasten R Absperrkugelhahn mit Füll- Spül- und Entleerungsvorrichtung inkl. Sicherheitsventil sowie metallischem Rückschlagventil Solar-Thermometer 0 - 160°C im Schutzrohr Abgleichventil TacoSetter Inline 130 auf eine Mediumsviskosität von 2,3 mm2/s geeicht, 4 - 16 l/min Ausdehnungsgefässanschluss nach DIN, ¾Ê AG Materialien: Armaturengehäuse: Messing Entlüfterflasche Stahl schwarz, einbrennlackiert Schauglas bei TacoSetter: Borosilikat Dichtungen: Solar / hochtemperaturbeständig O-Ringe EPDM Gehäuseisolation: EPP schwarz Zubehör: Befestigungsmaterial Nennweiten Anschlussleitungen: Anschlüsse: DN 20, 1Ê AG Abmessungen und Gewicht: B 190 mm × H 435 mm × T 147 mm Durchflussmedien: Wassermischungen mit gebräuchlichen Korrosions- und Frostschutzzusätzen Heizungswasser Kühlwasser Fabrikat: Taconova Art.:Nr.: 270.8016.345
270.8028.000 | Taconova TacoSol Circ ER | TacoSol Circ ER 8-28 l/min PM2 15-105 Gr | 1 | 260 | STK | Taconova TacoSol Circ ER Einstrang Solaranlage zur Förderung der Solarwärme vom Kollektor in den Speicher, mit wärmegedämmtem und schallisoliertem Gehäuse Integriert: Rücklauf: (zu Kollektor) Pumpe: Grundfos GF PM2 15-105 HE Klemmkasten R Absperrkugelhahn mit Füll- Spül- und Entleerungsvorrichtung sowie metallischem Rückschlagventil Solar-Thermometer 0 - 160°C im Schutzrohr Abgleichventil TacoSetter Inline 130 auf eine Mediumsviskosität von 2,3 mm2/s geeicht, 8 - 28 l/min Ausdehnungsgefässanschluss nach DIN, ¾Ê AG Materialien: Armaturengehäuse: Messing Entlüfterflasche Stahl schwarz, einbrennlackiert Schauglas bei TacoSetter: Borosilikat Dichtungen: Solar / hochtemperaturbeständig O-Ringe EPDM Gehäuseisolation: EPP schwarz Zubehör: Befestigungsmaterial Nennweiten Anschlussleitungen: Anschlüsse: DN 20, 1Ê AG Abmessungen und Gewicht: B 190 mm × H 435 mm × T 147 mm Durchflussmedien: Wassermischungen mit gebräuchlichen Korrosions- und Frostschutzzusätzen Heizungswasser Kühlwasser Fabrikat: Taconova Art.:Nr.: 270.8028.000
270.8028.345 | Taconova TacoSol Circ ER | TacoSol Circ ER 8-28 l/min PM2 15-105 Gr | 1 | 260 | STK | Taconova TacoSol Circ ER Einstrang Solaranlage zur Förderung der Solarwärme vom Kollektor in den Speicher, mit wärmegedämmtem und schallisoliertem Gehäuse Integriert: Rücklauf: (zu Kollektor) Pumpe: Grundfos GF PM2 15-105 HE Klemmkasten R Absperrkugelhahn mit Füll- Spül- und Entleerungsvorrichtung inkl. Sicherheitsventil sowie metallischem Rückschlagventil Solar-Thermometer 0 - 160°C im Schutzrohr Abgleichventil TacoSetter Inline 130 auf eine Mediumsviskosität von 2,3 mm2/s geeicht, 8 - 28 l/min Ausdehnungsgefässanschluss nach DIN, ¾Ê AG Materialien: Armaturengehäuse: Messing Entlüfterflasche Stahl schwarz, einbrennlackiert Schauglas bei TacoSetter: Borosilikat Dichtungen: Solar / hochtemperaturbeständig O-Ringe EPDM Gehäuseisolation: EPP schwarz Zubehör: Befestigungsmaterial Nennweiten Anschlussleitungen: Anschlüsse: DN 20, 1Ê AG Abmessungen und Gewicht: B 190 mm × H 435 mm × T 147 mm Durchflussmedien: Wassermischungen mit gebräuchlichen Korrosions- und Frostschutzzusätzen Heizungswasser Kühlwasser Fabrikat: Taconova Art.:Nr.: 270.8028.345
270.8506.000 | Taconova TacoSol Circ ZR | TacoSol Circ ZR 1.5-6 l/min PM2 15-105 G | 1 | 260 | STK | Taconova TacoSol Circ ZR Zweistrang Solaranlage zur Förderung der Solarwärme vom Kollektor in den Speicher, mit wärmegedämmtem und schallisoliertem Gehäuse mit Verschlussdeckel Integriert: Vorlauf: (von Kollektor) Absperrkugelhahn mit metallischem Rückflussverhinderer und Sicherheitsventil 8 bar Entlüfterflasche mit Handentlüfter, Solar-Thermometer 0 - 160°C im Schutzrohr sowie Manometer Rücklauf: (zu Kollektor) Pumpe: GF PM2 15-105 HE , Klemmkasten R Absperrkugelhahn mit Füll- Spül- und Entleerungsvorrichtung sowie metallischem Rückschlagventil Solar-Thermometer 0 - 160°C im Schutzrohr Abgleichventil TacoSetter Inline 130 auf eine Mediumsviskoität von 2,3 mm2/s geeicht, 1,5 - 6 l/min Saugseitiger Ausdehnungsgefässanschluss nach DIN, ¾Ê AG Materialien: Armaturengehäuse: Messing Entlüfterflasche Stahl schwarz, einbrennlackiert Schauglas bei TacoSetter: Borosilikat Dichtungen: Solar / hochtemperaturbeständig O-Ringe EPDM Gehäuseisolation: EPP schwarz Zubehör: Befestigungsmaterial Nennweiten Anschlussleitungen: Anschlüsse: DN 20, 1Ê AG Abmessungen und Gewicht: B 310 mm × H 435 mm × T 153 mm Durchflussmedien: Wassermischungen mit gebräuchlichen Korrosions- und Frostschutzzusätzen Heizungswasser Kühlwasser Fabrikat: Taconova Art.:Nr.: 270.8506.000
270.8506.356 | Taconova TacoSol Circ ZR | TacoSol Circ ZR 1.5-6 l/min PM2 15-105 G | 1 | 260 | STK | Taconova TacoSol Circ ZR Zweistrang Solaranlage zur Förderung der Solarwärme vom Kollektor in den Speicher, mit wärmegedämmtem und schallisoliertem Gehäuse Optional: mit passendem Solarregler Integriert: Vorlauf: (von Kollektor) Absperrkugelhahn mit metallischem Rückflussverhinderer und Sicherheitsventil 8 bar Entlüfterflasche mit Handentlüfter, Solar-Thermometer 0 - 160°C im Schutzrohr sowie Manometer Rücklauf: (zu Kollektor) Pumpe: GF PM2 15-105 HE Klemmkasten L, R Absperrkugelhahn mit Füll- Spül- und Entleerungsvorrichtung sowie metallischem Rückschlagventil Solar-Thermometer 0 - 160°C im Schutzrohr Abgleichventil TacoSetter Inline 130 auf eine Mediumsviskoität von 2,3 mm2/s geeicht, 1,5 - 6 l/min Saugseitiger Ausdehnungsgefässanschluss nach DIN, ¾Ê AG Materialien: Armaturengehäuse: Messing Entlüfterflasche Stahl schwarz, einbrennlackiert Schauglas bei TacoSetter: Borosilikat Dichtungen: Solar / hochtemperaturbeständig O-Ringe EPDM Gehäuseisolation: EPP schwarz Zubehör: Befestigungsmaterial Nennweiten Anschlussleitungen: Anschlüsse: DN 20, 1Ê AG Abmessungen und Gewicht: B 310 mm × H 435 mm × T 153 mm Durchflussmedien: Wassermischungen mit gebräuchlichen Korrosions- und Frostschutzzusätzen Heizungswasser Kühlwasser Fabrikat: Taconova Art.:Nr.: 270.8506.356
270.8516.000 | Taconova TacoSol Circ ZR | TacoSol Circ ZR 4-16 l/min PM2 15-105 Gr | 1 | 260 | STK | Taconova TacoSol Circ ZR Zweistrang Solaranlage zur Förderung der Solarwärme vom Kollektor in den Speicher, mit wärmegedämmtem und schallisoliertem Gehäuse mit Verschlussdeckel Integriert: Vorlauf: (von Kollektor) Absperrkugelhahn mit metallischem Rückflussverhinderer und Sicherheitsventil 8 bar Entlüfterflasche mit Handentlüfter, Solar-Thermometer 0 - 160°C im Schutzrohr sowie Manometer Rücklauf: (zu Kollektor) Pumpe: GF 15-105 HE Klemmkasten R Absperrkugelhahn mit Füll- Spül- und Entleerungsvorrichtung sowie metallischem Rückschlagventil Solar-Thermometer 0 - 160°C im Schutzrohr Abgleichventil TacoSetter Inline 130 auf eine Mediumsviskoität von 2,3 mm2/s geeicht, 4 - 16 l/min Ausdehnungsgefässanschluss nach DIN, ¾Ê AG Materialien: Armaturengehäuse: Messing Entlüfterflasche Stahl schwarz, einbrennlackiert Schauglas bei TacoSetter: Borosilikat Dichtungen: Solar / hochtemperaturbeständig O-Ringe EPDM Gehäuseisolation: EPP schwarz Zubehör: Befestigungsmaterial Nennweiten Anschlussleitungen: Anschlüsse: DN 20, 1Ê AG Abmessungen und Gewicht: B 310 mm × H 435 mm × T 153 mm Durchflussmedien: Wassermischungen mit gebräuchlichen Korrosions- und Frostschutzzusätzen Heizungswasser Kühlwasser Fabrikat: Taconova Art.:Nr.: 270.8516.000
270.8516.356 | Taconova TacoSol Circ ZR | TacoSol Circ ZR 4-16 l/min PM2 15-105 Gr | 1 | 260 | STK | Taconova TacoSol Circ ZR Zweistrang Solaranlage zur Förderung der Solarwärme vom Kollektor in den Speicher, mit wärmegedämmtem und schallisoliertem Gehäuse Optional: mit passendem Solarregler Integriert: Vorlauf: (von Kollektor) Absperrkugelhahn mit metallischem Rückflussverhinderer und Sicherheitsventil 6 (8) bar Entlüfterflasche mit Handentlüfter, Solar-Thermometer 0 - 160°C im Schutzrohr sowie Manometer Rücklauf: (zu Kollektor) Pumpe: GF PM2 15-105 HE Klemmkasten L, R Absperrkugelhahn mit Füll- Spül- und Entleerungsvorrichtung sowie metallischem Rückschlagventil Solar-Thermometer 0 - 160°C im Schutzrohr Abgleichventil TacoSetter Inline 130 auf eine Mediumsviskoität von 2,3 mm2/s geeicht, 4 - 16 l/min Saugseitiger Ausdehnungsgefässanschluss nach DIN, ¾Ê AG Materialien: Armaturengehäuse: Messing Entlüfterflasche Stahl schwarz, einbrennlackiert Schauglas bei TacoSetter: Borosilikat Dichtungen: Solar / hochtemperaturbeständig O-Ringe EPDM Gehäuseisolation: EPP schwarz Zubehör: Befestigungsmaterial Nennweiten Anschlussleitungen: Anschlüsse: DN 20, 1Ê AG Abmessungen und Gewicht: B 310 mm × H 435 mm × T 153 mm Durchflussmedien: Wassermischungen mit gebräuchlichen Korrosions- und Frostschutzzusätzen Heizungswasser Kühlwasser Fabrikat: Taconova Art.:Nr.: 270.8516.356
270.8516.631 | Taconova TacoSol Circ ZR | TacoSol Circ ZR 4-16 l/min PM2 15-105 Gr | 1 | 260 | STK | Taconova TacoSol Circ ZR Zweistrang Solaranlage zur Förderung der Solarwärme vom Kollektor in den Speicher, mit wärmegedämmtem und schallisoliertem Gehäuse Optional: mit passendem Solarregler Integriert: Vorlauf: (von Kollektor) Absperrkugelhahn mit metallischem Rückflussverhinderer und Sicherheitsventil 6 (8) bar Entlüfterflasche mit Handentlüfter, Solar-Thermometer 0 - 160°C im Schutzrohr sowie Manometer Rücklauf: (zu Kollektor) Pumpe: PM2 15-105 HE Klemmkasten L, R Absperrkugelhahn mit Füll- Spül- und Entleerungsvorrichtung sowie metallischem Rückschlagventil Solar-Thermometer 0 - 160°C im Schutzrohr Abgleichventil TacoSetter Inline 130 auf eine Mediumsviskoität von 2,3 mm2/s geeicht, 4 - 16 l/min Saugseitiger Ausdehnungsgefässanschluss nach DIN, ¾Ê AG Materialien: Armaturengehäuse: Messing Entlüfterflasche Stahl schwarz, einbrennlackiert Schauglas bei TacoSetter: Borosilikat Dichtungen: Solar / hochtemperaturbeständig O-Ringe EPDM Gehäuseisolation: EPP schwarz Zubehör: Befestigungsmaterial Nennweiten Anschlussleitungen: Anschlüsse: DN 20, 1Ê AG Abmessungen und Gewicht: B 310 mm × H 435 mm × T 153 mm Durchflussmedien: Wassermischungen mit gebräuchlichen Korrosions- und Frostschutzzusätzen Heizungswasser Kühlwasser Fabrikat: Taconova Art.:Nr.: 270.8516.631
270.8528.000 | Taconova TacoSol Circ ZR | TacoSol Circ ZR 8-28 l/min PM2 15-105 Gr | 1 | 260 | STK | Taconova TacoSol Circ ZR Zweistrang Solaranlage zur Förderung der Solarwärme vom Kollektor in den Speicher, mit wärmegedämmtem und schallisoliertem Gehäuse mit Verschlussdeckel Integriert: Vorlauf: (von Kollektor) Absperrkugelhahn mit metallischem Rückflussverhinderer und Sicherheitsventil 8 bar Entlüfterflasche mit Handentlüfter, Solar-Thermometer 0 - 160°C im Schutzrohr sowie Manometer Rücklauf: (zu Kollektor) Pumpe: GF 15-105 HE Klemmkasten R Absperrkugelhahn mit Füll- Spül- und Entleerungsvorrichtung sowie metallischem Rückschlagventil Solar-Thermometer 0 - 160°C im Schutzrohr Abgleichventil TacoSetter Inline 130 auf eine Mediumsviskoität von 2,3 mm2/s geeicht, 8 - 28 l/min Saugseitiger Ausdehnungsgefässanschluss nach DIN, ¾Ê AG Materialien: Armaturengehäuse: Messing Entlüfterflasche Stahl schwarz, einbrennlackiert Schauglas bei TacoSetter: Borosilikat Dichtungen: Solar / hochtemperaturbeständig O-Ringe EPDM Gehäuseisolation: EPP schwarz Zubehör: Befestigungsmaterial Nennweiten Anschlussleitungen: Anschlüsse: DN 20, 1Ê AG Abmessungen und Gewicht: B 310 mm × H 435 mm × T 153 mm Durchflussmedien: Wassermischungen mit gebräuchlichen Korrosions- und Frostschutzzusätzen Heizungswasser Kühlwasser Fabrikat: Taconova Art.:Nr.: 270.8528.000
270.8528.356 | Taconova TacoSol Circ ZR | TacoSol Circ ZR 8-28 l/min PM2 15-105 Gr | 1 | 260 | STK | Taconova TacoSol Circ ZR Zweistrang Solaranlage zur Förderung der Solarwärme vom Kollektor in den Speicher, mit wärmegedämmtem und schallisoliertem Gehäuse Optional: mit passendem Solarregler Integriert: Vorlauf: (von Kollektor) Absperrkugelhahn mit metallischem Rückflussverhinderer und Sicherheitsventil 6 (8) bar Entlüfterflasche mit Handentlüfter, Solar-Thermometer 0 - 160°C im Schutzrohr sowie Manometer Rücklauf: (zu Kollektor) Pumpe: GF PM2 15-105 HE Klemmkasten L, R Absperrkugelhahn mit Füll- Spül- und Entleerungsvorrichtung sowie metallischem Rückschlagventil Solar-Thermometer 0 - 160°C im Schutzrohr Abgleichventil TacoSetter Inline 130 auf eine Mediumsviskoität von 2,3 mm2/s geeicht, 8 - 28 l/min Saugseitiger Ausdehnungsgefässanschluss nach DIN, ¾Ê AG Materialien: Armaturengehäuse: Messing Entlüfterflasche Stahl schwarz, einbrennlackiert Schauglas bei TacoSetter: Borosilikat Dichtungen: Solar / hochtemperaturbeständig O-Ringe EPDM Gehäuseisolation: EPP schwarz Zubehör: Befestigungsmaterial Nennweiten Anschlussleitungen: Anschlüsse: DN 20, 1Ê AG Abmessungen und Gewicht: B 310 mm × H 435 mm × T 153 mm Durchflussmedien: Wassermischungen mit gebräuchlichen Korrosions- und Frostschutzzusätzen Heizungswasser Kühlwasser Fabrikat: Taconova Art.:Nr.: 270.8528.356
271.5350.000 | Taconova TSL Mega L Speicherladestation | TacoSol Load Mega L | 1 | 271 | STK | Taconova TSL Mega L Speicherladestation für solare Anlagen mit einer Übertragungsleistung bis 25KW geeignet für Kollektorflächen bis 50m2 zur schichtweisen Ladung eines oder zweier Pufferspeicher. Integrierte elektronische Regelung mit digitalem Display, komplett anschlussfertig verdrahtet. mit wärmegedämmtem und schallisoliertem Gehäuse Integriert: Primärseitig: Primär pumpe: Wilo Star St 15/6-3 Entlüfter - und Sicherheitsgruppe mit integrierter Absperrung 1Ê, Füll- Spül- und Entleerungsvorrichtung , Sicherheitsgruppe mit RV und SV PB 6 bar und Manometer 0-6 bar. TacoControl Tronic, Messbereich 2 - 40 l/min Saugseitiger Ausdehnungsgefässanschluss nach DIN, ¾Ê AG Sekundärseitig: Sekundärpumpe: Wilo Star RS 15/4-3 Dreiwegumschaltventil Elektroanschluss: Elektroanschluss: 230 VAC / 50´60 Hz Leistungsaufnahme: 2 VA Schutzart IP 40 Schutzklasse II Sensoreingänge: 3 x Pt 1000, 0.5 -3.5V Materialien: Armaturengehäuse: Messing Rohre: Edelstahl 1.4404 Wärmetauscher: 30 Edelstahlplatten 1.4400 mit SVGW Zulassung Lot: 99,99 % Kupfer Dichtungen: Klingersil flachdichtend Gehäuseisolation: EPP schwarz Zubehör: Befestigungsmaterial Nennweiten Anschlussleitungen: Speicher VL / RL: DN 20, ¾Ê IG. (sekundär) Kollektor VL / RL: DN 20, ¾Ê IG. (primär) Abmessungen und Gewicht: B 595 mm × H 637 mm × T 190 mm Gewicht ohne Wasserinhalt 17 kg Durchflussmedien: Heizungswasser (VDI 2035, SIA Richt- Linie 384/1 ÖNORM H 5195-1) Fabrikat: Taconova Art.:Nr.: 271.5350.000
271.5352.000 | Taconova TSL Mega Speicherladestation | TacoSol Load Mega | 1 | 271 | STK | Taconova TSL Mega Speicherladestation Light für solare Anlagen mit einer Übertragungsleistung bis 25KW geeignet für Kollektorflächen bis 50m2 zur Ladung eines Pufferspeicher. Integrierte elektronische Regelung mit digitalem Display, komplett anschlussfertig verdrahtet. mit wärmegedämmtem und schallisoliertem Gehäuse Integriert: Primärseitig: Primär pumpe: Wilo Star St 15/6-3 Entlüfter - und Sicherheitsgruppe mit integrierter Absperrung 1Ê, Füll- Spül- und Entleerungsvorrichtung , Sicherheitsgruppe mit RV und SV PB 6 bar und Manometer 0-6 bar. TacoControl Tronic, Messbereich 2 - 40 l/min Saugseitiger Ausdehnungsgefässanschluss nach DIN, ¾Ê AG Sekundärseitig: Sekundärpumpe: Wilo Star RS 15/4-3 Elektroanschluss: Elektroanschluss: 230 VAC / 50´60 Hz Leistungsaufnahme: 2 VA Schutzart IP 40 Schutzklasse II Sensoreingänge: 2 x Pt 1000, 0.5 -3.5V Materialien: Armaturengehäuse: Messing Rohre: Edelstahl 1.4404 Wärmetauscher: 30 Edelstahlplatten 1.4400 mit SVGW Zulassung Lot: 99,99 % Kupfer Dichtungen: Klingersil flachdichtend Gehäuseisolation: EPP schwarz Zubehör: Befestigungsmaterial Nennweiten Anschlussleitungen: Speicher VL / RL: DN 20, ¾Ê IG. (sekundär) Kollektor VL / RL: DN 20, ¾Ê IG. (primär) Abmessungen und Gewicht: B 595 mm × H 637 mm × T 190 mm Gewicht ohne Wasserinhalt 16 kg Fabrikat: Taconova Art.:Nr.: 271.5352.000
271.5522.000 | Taconova Speicherladestation TSL Tera L | TacoSol Load Tera L | 1 | 271 | STK | Taconova Speicherladestation TSL Tera L für solare Anlagen mit einer Übertragungsleistung bis 25KW geeignet für Kollektorflächen bis 60m2 zur schichtweisen Ladung eines oder zweier Pufferspeicher. Integrierte elektronische Regelung mit digitalem Display, komplett anschlussfertig verdrahtet. mit wärmegedämmtem und schallisoliertem Gehäuse Integriert: Primärseitig: Primär pumpe: Wilo Para 15 1-7 Entlüfter - und Sicherheitsgruppe mit integrierter Absperrung 1Ê, Füll- Spül- und Entleerungsvorrichtung , Sicherheitsgruppe mit RV und SV PB 6 bar und Manometer 0-6 bar. TacoControl Tronic, Messbereich 2 - 40 l/min Saugseitiger Ausdehnungsgefässanschluss nach DIN, ¾Ê AG Sekundärseitig: Sekundärpumpe: Wilo Yonos Para 15/4.5 PWM Zonenventil DN 25 Elektroanschluss: Elektroanschluss: 230 VAC / 50´60 Hz Leistungsaufnahme: 180 W Schutzart IP 40 Schutzklasse II Materialien: Armaturengehäuse: Messing Rohre: Edelstahl 1.4403 Wärmetauscher: 30 Edelstahlplatten 1.4400 mit SVGW Zulassung Lot: 99,99 % Kupfer Dichtungen: AFM Gehäuseisolation: EPP schwarz mit Designkunststoffblende Zubehör: Befestigungsmaterial Nennweiten Anschlussleitungen: Speicher VL / RL: 1Ê IG. (sekundär) Kollektor VL / RL: 1Ê IG. (primär) Abmessungen und Gewicht: B 656 mm × H 1016 mm × T 177 mm Gewicht ohne Wasserinhalt 25 kg Durchflussmedien: Heizungswasser (VDI 2035, SIA Richt- Linie 384/1, ÖNORM H 5195-1) Fabrikat: Taconova Art.:Nr.: 271.5522.000
272.0012.000 | Taconova Frischwasserstation TTF Femto | TacoTherm Fresh Femto | 1 | 275 | STK | Taconova Frischwasserstation TTF Femto zur Trinkwassererwärmung im Durchlaufprinzip mit Heizwasser aus dem Pufferspeicher bis 15 l/min, ohne elektronische Regelung, mit wärmegedämmtem Gehäuse. Integriert: Proportionalregler für den Zapfbreich von 2,5 - 16 l/min von 10° - 45° C Anschlussverrohrung mit Absperrventilen Materialien: Armaturen: Messing bzw. Kunststoff mit Trinkwasserzulassung Rohre : Edelstahl 1.4404 Wärmetauscher: Edelstahl 1.4400 kupfergelötet mit SVGW Zulassung Lot: 99,99 % Kupfer Dichtungen: Centellen WS 38 Träger/Haube:EPP Zubehör: Befestigungsmaterial Technische Informationen Primärseitig Max. Betriebstemperatur T B max: 95°C Max. Betriebsdruck P B max : 3bar Sekundärseitig Max. Betriebstemperatur T B max: 95°C Max. Betriebsdruck P B max: 10 bar Zapfmenge bis 16 l/min Öffnungsdurchfluss: 2,5 l/min Kvs primärseitig: 2,22 Kvs sekundärseitig: 1,56 Nennweiten Anschlussleitungen: Primärkreis: DN20, 3/4Ê IGÊ Sekundärkreis: DN 20, 3/4Ê IG Gesamtabmessungen: B 340 mm x H 540 mm x T 215 mm Gewicht ohne Wasserinhalt: 11 kg Durchflussmedien Heizungswasser (VDI 2035, SIA 384/1, ÖNORM H 5195-1) Kaltwasser (DIN 1988-7) Fabrikat: Taconova Art.:Nr.: 272.0012.000
272.5020.000 | Taconova TTF 40 Frischwasserstation | TacoTherm Fresh 40 1/2" ohne Zirkulation | 1 | 270 | STK | Taconova TTF 40 Frischwasserstation zur Trinkwassererwärmung ohne Zirkualtion, im Durchlaufprinzip mit Heizwasser aus dem Pufferspeicher, Zapfbereich 19 l/min. 60 °C Frischwarmwasser bei einer Speichertemperatur von 70 °C. Rücklauftemperatur: <30 °C mit integrierter elektronischer Regelung und digitalem Display, komplett anschlussfertig verdrahtet, sowie mit wärmegedämmtem und schallisoliertem Gehäuse. Integriert: Primärseitig: Primär pumpe: Wilo RS Star 15/6- 3 KUP Sekundärseitig: Sicherheitsventil PB 10 bar TacoControl Tronic, Messbereich 2 - 40 l/min Elektroanschluss: Elektroanschluss: 230 VAC / 50´60 Hz Leistungsaufnahme: 2 VA Schutzart IP 40 Schutzklasse II Sensoreingänge: 2 x Pt 1000, 1x Volumenstrom/Temperatur 0.5 -3.5V Materialien: Armaturengehäuse: Messing bzw. Kunststoff mit Trinkwasserzulassung Rohre: Edelstahl 1.4404 Wärmetauscher: Edelstahlplatten 1.4401 mit SVGW Zulassung Lot: 99,99 % Kupfer Dichtungen: Klingersil flachdichtend Gehäuseisolation: EPP schwarz Zubehör: Befestigungsmaterial Nennweiten Anschlussleitungen: Speicher VL / RL: DN 20, ¾Ê IG. (sekundär) Kollektor VL / RL: DN 20, ¾Ê IG. (primär) Abmessungen und Gewicht: B 490 mm × H 545 mm × T 190 mm Gewicht ohne Wasserinhalt 14 kg Durchflussmedien: Heizungswasser (VDI 2035, SIA Richt- Linie 384/1 ÖNORM H 5195-1) Kaltwasser nach DIN 1988-7 Fabrikat: Taconova Art.:Nr.: 272.5020.000
272.5023.000 | Taconova TTF Mega Frischwasserstation | TacoTherm Fresh Mega (ohne Zirkulation) | 1 | 275 | STK | Taconova TTF Mega Frischwasserstation zur Trinkwassererwärmung im Durchlaufprinzip mit Heizwasser aus dem Pufferspeicher, Zapfbereich 23 l/min. 60 °C Frischwarmwasser bei einer Speichertemperatur von 70 °C. Rücklauftemperatur: 30 °C mit integrierter elektronischer Regelung und digitalem Display, komplett anschlussfertig verdrahtet, sowie mit wärmegedämmtem und schallisoliertem Gehäuse ohne Zirkulationspumpe Material Design-Haube aus EPP Pumpen: Grauguss Armaturengehäuse: Messing Rohre: DN 20 Edelstahl 1.4403 Plattenwärmetauscher: Platten und Stutzen: DN 20 Edelstahl 1.4403 Wärmetauscherlot: 99,99 % Kupfer Dichtungen: AFM Primärseitig Max. Betriebstemperatur TB max: 95 °C Max. Betriebsdruck PB max: 3 bar Primärpumpe: Wilo Yonos Para 15/7.5 Sekundärseitig Baugruppen sekundärseitig mit Trinkwasserzulassungen Max. Betriebstemperatur TB max: 95 °C Max. Betriebsdruck PB max: 10 bar Sicherheitsventil (Eigensicherung) 10 bar Abblasedruck Leistungsdaten siehe Auslegungsdiagramm Elektrische Anschlussdaten Netzspannung: 230 VAC ± 10 % Netzfrequenz: 50...60 Hz Leistungsaufnahme: max. 100W, Sicherung 2 AT Schutzart: IP 40 Durchflussmedien Heizungswasser (VDI 2035, SIA Richtlinie 384/1, ÖNORM H 5195-1) Kaltwasser nach DIN 1988-7 Fabrikat: Taconova Art.:Nr.: 272.5023.000
272.5023.662 | TTF Mega Frischwasserstation | TacoTherm Fresh Mega (ohne Zirk.) Ausfüh | 1 | 275 | STK | TTF Mega Frischwasserstation zur Trinkwassererwärmung im Durchlaufprinzip mit Heizwasser aus dem Pufferspeicher, Zapfbereich 23 l/min. 60 °C Frischwarmwasser bei einer Speichertemperatur von 70 °C. Rücklauftemperatur: 30 °C mit integrierter elektronischer Regelung und digitalem Display, komplett anschlussfertig verdrahtet, sowie mit wärmegedämmtem und schallisoliertem Gehäuse ohne Zirkulationspumpe Material Design-Haube aus EPP Pumpen: Grauguss Armaturengehäuse: Messing Rohre: DN 20 Edelstahl 1.4403 Plattenwärmetauscher: Platten und Stutzen: DN 20 Edelstahl 1.4403 Wärmetauscherlot: 99,99 % Kupfer Dichtungen: AFM Primärseitig Max. Betriebstemperatur TB max: 95 °C Max. Betriebsdruck PB max: 3 bar Primärpumpe: Wilo Yonos Para 15/7.5 Sekundärseitig Baugruppen sekundärseitig mit Trinkwasserzulassungen Max. Betriebstemperatur TB max: 95 °C Max. Betriebsdruck PB max: 10 bar Sicherheitsventil (Eigensicherung) 10 bar Abblasedruck Leistungsdaten siehe Auslegungsdiagramm Elektrische Anschlussdaten Netzspannung: 230 VAC ± 10 % Netzfrequenz: 50...60 Hz Leistungsaufnahme: max. 100W, Sicherung 2 AT Schutzart: IP 40 Durchflussmedien Heizungswasser (VDI 2035, SIA Richtlinie 384/1, ÖNORM H 5195-1) Kaltwasser nach DIN 1988-7 Fabrikat: Taconova Art.:Nr.: 272.5023.662
273.5020.000 | Taconova TTF 40 Frischwasserstation | TacoTherm Fresh 40 1/2" mit Zirkulation | 1 | 270 | STK | Taconova TTF 40 Frischwasserstation zur Trinkwassererwärmung im Durchlaufprinzip mit Heizwasser aus dem Pufferspeicher, Zapfbereich 19 l/min. 60 °C Frischwarmwasser bei einer Speichertemperatur von 70 °C. Rücklauftemperatur: <30 °C mit integrierter elektronischer Regelung und digitalem Display, komplett anschlussfertig verdrahtet, sowie mit wärmegedämmtem und schallisoliertem Gehäuse. Integriert: Primärseitig: Primär pumpe: Wilo RS Star 15/6- 3 KUP Sekundärseitig: Zirkulationspumpe: Wilo ZRS 15/4-3 KUP Sicherheitsventil PB 10 bar TacoControl Tronic, Messbereich 2 - 40 l/min Elektroanschluss: Elektroanschluss: 230 VAC / 50´60 Hz Leistungsaufnahme: 2 VA Schutzart IP 40 Schutzklasse II Sensoreingänge: 2 x Pt 1000, 1x Volumenstrom/Temperatur 0.5 -3.5V Materialien: Armaturengehäuse: Messing bzw. Kunststoff mit Trinkwasserzulassung Rohre: Edelstahl 1.4404 Wärmetauscher: Edelstahlplatten 1.4401 mit SVGW Zulassung Lot: 99,99 % Kupfer Dichtungen: Klingersil flachdichtend Gehäuseisolation: EPP schwarz Zubehör: Befestigungsmaterial Nennweiten Anschlussleitungen: Speicher VL / RL: DN 20, ¾Ê IG. (sekundär) Kollektor VL / RL: DN 20, ¾Ê IG. (primär) Abmessungen und Gewicht: B 490 mm × H 545 mm × T 190 mm Gewicht ohne Wasserinhalt 14 kg Durchflussmedien: Heizungswasser (VDI 2035, SIA Richt- Linie 384/1, ÖNORM H 5195-1) Kaltwasser nach DIN 1988-7 Fabrikat: Taconova Art.:Nr.: 273.5020.000
273.5521.000 | Taconova Frischwasserstation TTF Tera C | TacoTherm Fresh Tera C | 1 | 275 | STK | Taconova Frischwasserstation TTF Tera C zur Trinkwassererwärmung im Durchlaufprinzip mit Heizwasser aus dem Pufferspeicher, Zapfbereich 32 l/min. 60 °C Frischwarmwasser bei einer Speichertemperatur von 70 °C. Rücklauftemperatur: 32 °C mit integrierter elektronischer Regelung und digitalem Display, komplett anschlussfertig verdrahtet. Design- Blende aus Kunststoff inklusive Wärmedämmung. Integriert: Primärseitig: Primär pumpe: Wilo Yonos Para 15/7.5 PWM Sekundärseitig: Zirkulationspumpe: Wilo Star-Z-Nova A Sicherheitsventil PB 10 bar Elektroanschluss: Elektroanschluss: 230 VAC / 50´60 Hz Leistungsaufnahme: max. 100 W Absicherung 2 AT Schutzart IP 40 Materialien: Armaturengehäuse: Messing bzw. Kunststoff mit Trinkwasserzulassung Rohre: Edelstahl 1.4403 Wärmetauscher: Edelstahlplatten 1.4400 mit SVGW Zulassung Lot: 99,99 % Kupfer Dichtungen: AFM Gehäuse: Design Blende aus Kunststoff, EPP Zubehör: Befestigungsmaterial Technische Informationen: Primärseitig: Max. Betriebstemperatur T B max. 85°C Max. Betriebsdruck T B max. 3 bar Sekundärseitig: Max. Betriebstemperatur T B max. 85°C Max. Betriebsdruck T B max. 10 bar Nennweiten Anschlussleitungen: Speicher VL / RL: DN 20, 1Ê IG. (primär) KW/WW: DN 20, 1Ê IG. (sekundär) Zirkulation: DN 20, 1Ê IG. (sekundär) Abmessungen und Gewicht: B 656 mm × H 1016 mm × T 177 mm Gewicht ohne Wasserinhalt 25 kg Durchflussmedien: Heizungswasser (VDI 2035, SIA Richt- Linie 384/1, ÖNORM H 5195-1) Kaltwasser nach DIN 1988-200 - 2012-05 Fabrikat: Taconova Art.:Nr.: 273.5521.000
273.5522.000 | Taconova Frischwasserstation TTF Tera | TacoTherm Fresh Tera CL (mit Speichersch | 1 | 275 | STK | Taconova Frischwasserstation TTF Tera CL zur Trinkwassererwärmung im Durchlaufprinzip mit Heizwasser aus dem Pufferspeicher, Zapfbereich 32 l/min. 60 °C Frischwarmwasser bei einer Speichertemperatur von 70 °C. Rücklauftemperatur: 32 °C mit integrierter elektronischer Regelung und digitalem Display, komplett anschlussfertig verdrahtet. Design- Blende aus Kunststoff inklusive Wärmedämmung. Integriert: Primärseitig: Primär pumpe: Wilo Yonos Para 15/7.5 PWM Umschaltventil für Rücklaufschichtung Sekundärseitig: Zirkulationspumpe: Wilo Star-Z-Nova A Sicherheitsventil PB 10 bar Elektroanschluss: Elektroanschluss: 230 VAC / 50´60 Hz Leistungsaufnahme: max. 100 W Absicherung 2 AT Schutzart IP 40 Materialien: Armaturengehäuse: Messing bzw. Kunststoff mit Trinkwasserzulassung Rohre: Edelstahl 1.4403 Wärmetauscher: Edelstahlplatten 1.4400 mit SVGW Zulassung Lot: 99,99 % Kupfer Dichtungen: AFM Gehäuse: Design Blende aus Kunststoff, EPP Zubehör: Befestigungsmaterial Technische Informationen: Primärseitig: Max. Betriebstemperatur T B max. 85°C Max. Betriebsdruck T B max. 3 bar Sekundärseitig: Max. Betriebstemperatur T B max. 85°C Max. Betriebsdruck T B max. 10 bar Nennweiten Anschlussleitungen: Speicher VL / RL: DN 20, 1Ê IG. (primär) KW/WW: DN 20, 1Ê IG. (sekundär) Zirkulation: DN 20, 1Ê IG. (sekundär) Abmessungen und Gewicht: B 656 mm × H 1016 mm × T 177 mm Gewicht ohne Wasserinhalt 25 kg Durchflussmedien: Heizungswasser (VDI 2035, SIA Richt- Linie 384/1 ÖNORM H 5195-1) Kaltwasser nach DIN 1988-200 - 2012-05 Fabrikat: Taconova Art.:Nr.: 273.5522.000
273.5523.000 | Taconova TTF Mega Frischwasserstation | TacoTherm Fresh Mega C (mit Zirkulation) | 1 | 275 | STK | Taconova TTF Mega Frischwasserstation zur Trinkwassererwärmung im Durchlaufprinzip mit Heizwasser aus dem Pufferspeicher, Zapfbereich 23 l/min. 60 °C Frischwarmwasser bei einer Speichertemperatur von 70 °C. Rücklauftemperatur: 30 °C mit integrierter elektronischer Regelung und digitalem Display, komplett anschlussfertig verdrahtet, sowie mit wärmegedämmtem und schallisoliertem Gehäuse und Zirkulationspumpe Material Design-Haube aus EPP Pumpen: Grauguss Armaturengehäuse: Messing Rohre: DN 20 Edelstahl 1.4403 Plattenwärmetauscher: Platten und Stutzen: DN 20 Edelstahl 1.4403 Wärmetauscherlot: 99,99 % Kupfer Dichtungen: AFM Primärseitig Max. Betriebstemperatur TB max: 95 °C Max. Betriebsdruck PB max: 3 bar Primärpumpe: Wilo Yonos Para 15/7.5 Sekundärseitig Baugruppen sekundärseitig mit Trinkwasserzulassungen Max. Betriebstemperatur TB max: 95 °C Max. Betriebsdruck PB max: 10 bar Sicherheitsventil (Eigensicherung) 10 bar Abblasedruck Zirkulationspumpe: Yonos Para Z 15/7.0 RKC Leistungsdaten siehe Auslegungsdiagramm Elektrische Anschlussdaten Netzspannung: 230 VAC ± 10 % Netzfrequenz: 50...60 Hz Leistungsaufnahme: max. 100W, Sicherung 2 AT Schutzart: IP 40 Durchflussmedien Heizungswasser (VDI 2035, SIA Richtlinie 384/1, ÖNORM H 5195-1) Kaltwasser nach DIN 1988-7 Fabrikat: Taconova Art.:Nr.: 273.5523.000
273.5523.662 | TTF Mega Frischwasserstation | TacoTherm Fresh Mega C (mit Zirk.) Ausfü | 1 | 275 | STK | TTF Mega Frischwasserstation zur Trinkwassererwärmung im Durchlaufprinzip mit Heizwasser aus dem Pufferspeicher, Zapfbereich 23 l/min. 60 °C Frischwarmwasser bei einer Speichertemperatur von 70 °C. Rücklauftemperatur: 30 °C mit integrierter elektronischer Regelung und digitalem Display, komplett anschlussfertig verdrahtet, sowie mit wärmegedämmtem und schallisoliertem Gehäuse und Zirkulationspumpe Material Design-Haube aus EPP Pumpen: Grauguss Armaturengehäuse: Messing Rohre: DN 20 Edelstahl 1.4403 Plattenwärmetauscher: Platten und Stutzen: DN 20 Edelstahl 1.4403 Wärmetauscherlot: 99,99 % Kupfer Dichtungen: AFM Primärseitig Max. Betriebstemperatur TB max: 95 °C Max. Betriebsdruck PB max: 3 bar Primärpumpe: Wilo Yonos Para 15/7.5 Sekundärseitig Baugruppen sekundärseitig mit Trinkwasserzulassungen Max. Betriebstemperatur TB max: 95 °C Max. Betriebsdruck PB max: 10 bar Sicherheitsventil (Eigensicherung) 10 bar Abblasedruck Zirkulationspumpe: Yonos Para Z 15/7.0 RKC Leistungsdaten siehe Auslegungsdiagramm Elektrische Anschlussdaten Netzspannung: 230 VAC ± 10 % Netzfrequenz: 50...60 Hz Leistungsaufnahme: max. 100W, Sicherung 2 AT Schutzart: IP 40 Durchflussmedien Heizungswasser (VDI 2035, SIA Richtlinie 384/1, ÖNORM H 5195-1) Kaltwasser nach DIN 1988-7 Fabrikat: Taconova Art.:Nr.: 273.5523.662
273.5524.000 | Taconova Frischwasserstation TTF Tera C | TacoTherm Fresh Tera C mit Yonos Para Z | 1 | 275 | STK | Taconova Frischwasserstation TTF Tera C zur Trinkwassererwärmung im Durchlaufprinzip mit Heizwasser aus dem Pufferspeicher, Zapfbereich 32 l/min. 60 °C Frischwarmwasser bei einer Speichertemperatur von 70 °C. Rücklauftemperatur: 32 °C mit integrierter elektronischer Regelung und digitalem Display, komplett anschlussfertig verdrahtet. Design- Blende aus Kunststoff inklusive Wärmedämmung. Integriert: Primärseitig: Primär pumpe: Wilo Yonos Para 15/7.5 PWM Sekundärseitig: Zirkulationspumpe:Wilo Yonos Para Z Sicherheitsventil PB 10 bar Elektroanschluss: Elektroanschluss: 230 VAC / 50´60 Hz Leistungsaufnahme: max. 100 W Absicherung 2 AT Schutzart IP 40 Materialien: Armaturengehäuse: Messing bzw. Kunststoff mit Trinkwasserzulassung Rohre: Edelstahl 1.4403 Wärmetauscher: Edelstahlplatten 1.4400 mit SVGW Zulassung Lot: 99,99 % Kupfer Dichtungen: AFM Gehäuse: Design Blende aus Kunststoff, EPP Zubehör: Befestigungsmaterial Technische Informationen: Primärseitig: Max. Betriebstemperatur T B max. 85°C Max. Betriebsdruck T B max. 3 bar Sekundärseitig: Max. Betriebstemperatur T B max. 85°C Max. Betriebsdruck T B max. 10 bar Nennweiten Anschlussleitungen: Speicher VL / RL: DN 20, 1Ê IG. (primär) KW/WW: DN 20, 1Ê IG. (sekundär) Zirkulation: DN 20, 1Ê IG. (sekundär) Abmessungen und Gewicht: B 656 mm × H 1016 mm × T 177 mm Gewicht ohne Wasserinhalt 25 kg Durchflussmedien: Heizungswasser (VDI 2035, SIA Richt- Linie 384/1, ÖNORM H 5195-1) Kaltwasser nach DIN 1988-200 - 2012-05 Fabrikat: Taconova Art.:Nr.: 273.5524.000
273.5525.000 | Taconova Frischwasserstation TTF Tera | TacoTherm Fresh Tera CL mit Yonos Para Z | 1 | 275 | STK | Taconova Frischwasserstation TTF Tera CL zur Trinkwassererwärmung im Durchlaufprinzip mit Heizwasser aus dem Pufferspeicher, Zapfbereich 32 l/min. 60 °C Frischwarmwasser bei einer Speichertemperatur von 70 °C. Rücklauftemperatur: 32 °C mit integrierter elektronischer Regelung und digitalem Display, komplett anschlussfertig verdrahtet. Design- Blende aus Kunststoff inklusive Wärmedämmung. Integriert: Primärseitig: Primär pumpe: Wilo Yonos Para 15/7.5 PWM Umschaltventil für Rücklaufschichtung Sekundärseitig: Zirkulationspumpe:Wilo Yonos Para Z Sicherheitsventil PB 10 bar Elektroanschluss: Elektroanschluss: 230 VAC / 50´60 Hz Leistungsaufnahme: max. 100 W Absicherung 2 AT Schutzart IP 40 Materialien: Armaturengehäuse: Messing bzw. Kunststoff mit Trinkwasserzulassung Rohre: Edelstahl 1.4403 Wärmetauscher: Edelstahlplatten 1.4400 mit SVGW Zulassung Lot: 99,99 % Kupfer Dichtungen: AFM Gehäuse: Design Blende aus Kunststoff, EPP Zubehör: Befestigungsmaterial Technische Informationen: Primärseitig: Max. Betriebstemperatur T B max. 85°C Max. Betriebsdruck T B max. 3 bar Sekundärseitig: Max. Betriebstemperatur T B max. 85°C Max. Betriebsdruck T B max. 10 bar Nennweiten Anschlussleitungen: Speicher VL / RL: DN 20, 1Ê IG. (primär) KW/WW: DN 20, 1Ê IG. (sekundär) Zirkulation: DN 20, 1Ê IG. (sekundär) Abmessungen und Gewicht: B 656 mm × H 1016 mm × T 177 mm Gewicht ohne Wasserinhalt 25 kg Durchflussmedien: Heizungswasser (VDI 2035, SIA Richt- Linie 384/1 ÖNORM H 5195-1) Kaltwasser nach DIN 1988-200 - 2012-05 Fabrikat: Taconova Art.:Nr.: 273.5525.000
273.5530.000 | Taconova Frischwasserstation TTF EXA C | TacoTherm Fresh Exa C | 1 | 269 | STK | Taconova Frischwasserstation TTF EXA C zur hygienischen Trinkwassererwärmung im Durchlaufprinzip für Grossanlagen, mit Edelstahlrohren hochwertig verrohrt. Edelstahl-Plattenwärmetauscher (Cu-Lot) mit aufgeschäumter rundum Wärmedämmung. Aufgebaut auf stabiler, verzinkter Stahlbelch-Grundplatte mit Befestigungspunkten und zugehörigem Befestigungsmaterial zur Wandmontage. Schwerkraftbremsen primär- und sekundärseitig. Zapfbereich 1 l/min bis 150 l/min mit 50 K Temperaturerhöhung bei einer Speichertemperatur von 75°C und einer Rücklauftemperatur <=26°C. Mit integrierter Mikroprozessorregelung, diversen Temperatur- und Volumenstromsensoren, einstellbarer Temperaturbegrenzung, Drehzahlregelung der primärseitigen Hocheffizienz- und delta-P Regelung der sekundärseitigen Hocheffizienz Umwälzpumpe/n, digitalem Display, Standby Betrieb, komplett anschluss- und steckerfertig verdrahtet. Des weiteren besteht die Möglichkeit, zur primärseitigen Rücklauf- Puffereinschichtung/Zonenladung, ein Umschaltventil anzusteuern. Abdeckhaube aus verzinktem Blech pulverbeschichtet. Ohne Wärmedämmung Integriert: Primärseitig: Primärpumpe I: Laing Ecocirc 6 PWMS 25/180 Primärpumpe II: Wilo Stratos Para 25/1- 12 (180mm) Sekundärseitig: Zirkulationspumpe 1: Wilo Para Z 25 1-8 (180mm) Sicherheitsventil PB 10 bar Elektroanschluss: Elektroanschluss: 230 VAC / 50´60 Hz Leistungsaufnahme: 14 - 440 W Schutzart IP 40 Materialien: Armaturengehäuse: Messing bzw. Kunststoff mit Trinkwasserzulassung Rohre: Edelstahl 1.4404 Wärmetauscher: Edelstahl 1.4401, kupfergelötet mit SVGW Zulassung Dichtungen: Novapress Multi II Zubehör: Befestigungsmaterial Optional: - Wandbefestigungsschiene - Tacosetter Bypass 100 (primärseitig) Technische Informationen: Primärseitig: Max. Betriebstemperatur T B max: 85°C Max. Betriebsdruck T B max: 3 bar Sekundärseitig: Max. Betriebstemperatur T B max: 85°C Max. Betriebdruck P B max: 10 bar Nennweiten Anschlussleitungen: Speicher VL / RL: DN 40, 1 ½Ê IG. (primär) KW/WW: DN 40, 1 ½Ê IG. (primär) Zirkulation: DN 25, 1Ê IG Abmessungen und Gewicht: B 1170 mm × H 750 mm × T 306 mm Gewicht ohne Wasserinhalt 125 kg Durchflussmedien: Heizungswasser (VDI 2035, SIA Richt- Linie 384/1, ÖNORM H 5195-1) Kaltwasser nach DIN 1988-200 - 2012-05 Fabrikat: Taconova Art.:Nr.: 273.5530.000
273.5530.382 | Taconova Frischwasserstation TTF EXA C | TacoTherm Fresh Exa C mit Isolation | 1 | 269 | STK | Taconova Frischwasserstation TTF EXA C zur hygienischen Trinkwassererwärmung im Durchlaufprinzip für Grossanlagen, mit Edelstahlrohren hochwertig verrohrt. Edelstahl-Plattenwärmetauscher (Cu-Lot) mit aufgeschäumter rundum Wärmedämmung. Aufgebaut auf stabiler, verzinkter Stahlbelch-Grundplatte mit Befestigungspunkten und zugehörigem Befestigungsmaterial zur Wandmontage. Schwerkraftbremsen primär- und sekundärseitig. Zapfbereich 1 l/min bis 150 l/min mit 50 K Temperaturerhöhung bei einer Speichertemperatur von 75°C und einer Rücklauftemperatur <=26°C. Mit integrierter Mikroprozessorregelung, diversen Temperatur- und Volumenstromsensoren, einstellbarer Temperaturbegrenzung, Drehzahlregelung der primärseitigen Hocheffizienz- und delta-P Regelung der sekundärseitigen Hocheffizienz Umwälzpumpe/n, digitalem Display, Standby Betrieb, komplett anschluss- und steckerfertig verdrahtet. Des weiteren besteht die Möglichkeit, zur primärseitigen Rücklauf- Puffereinschichtung/Zonenladung, ein Umschaltventil anzusteuern. Abdeckhaube aus verzinktem Blech pulverbeschichtet. Mit Wärmedämmung Armaflex. Integriert: Primärseitig: Primärpumpe I: Laing Ecocirc 6 PWMS 25/180 Primärpumpe II: Wilo Stratos Para 25/1- 12 (180mm) Sekundärseitig: Zirkulationspumpe 1: Wilo Para Z 25 1-8 (180mm) Sicherheitsventil PB 10 bar Elektroanschluss: Elektroanschluss: 230 VAC / 50´60 Hz Leistungsaufnahme: 14 - 440 W Schutzart IP 40 Materialien: Armaturengehäuse: Messing bzw. Kunststoff mit Trinkwasserzulassung Rohre: Edelstahl 1.4404 Wärmetauscher: Edelstahl 1.4401, kupfergelötet mit SVGW Zulassung Dichtungen: Novapress Multi II Zubehör: Befestigungsmaterial Optional: - Wandbefestigungsschiene - Tacosetter Bypass 100 (primärseitig) Technische Informationen: Primärseitig: Max. Betriebstemperatur T B max: 85°C Max. Betriebsdruck T B max: 3 bar Sekundärseitig: Max. Betriebstemperatur T B max: 85°C Max. Betriebdruck P B max: 10 bar Nennweiten Anschlussleitungen: Speicher VL / RL: DN 40, 1 ½Ê IG. (primär) KW/WW: DN 40, 1 ½Ê IG. (primär) Zirkulation: DN 25, 1Ê IG Abmessungen und Gewicht: B 1170 mm × H 750 mm × T 306 mm Gewicht ohne Wasserinhalt 125 kg Durchflussmedien: Heizungswasser (VDI 2035, SIA Richt- Linie 384/1, ÖNORM H 5195-1) Kaltwasser nach DIN 1988-200 - 2012-05 Fabrikat: Taconova Art.:Nr.: 273.5530.382
273.5531.000 | Taconova Frischwasserstation TTF EXA C | TacoTherm Fresh Exa C mit nickelgel. WT | 1 | 269 | STK | Taconova Frischwasserstation TTF EXA C zur hygienischen Trinkwassererwärmung im Durchlaufprinzip für Grossanlagen, mit Edelstahlrohren hochwertig verrohrt. Edelstahl-Plattenwärmetauscher kupferfrei gelötet mit aufgeschäumter rundum Wärmedämmung. Aufgebaut auf stabiler, verzinkter Stahlbelch-Grundplatte mit Befestigungspunkten und zugehörigem Befestigungsmaterial zur Wandmontage. Schwerkraftbremsen primär- und sekundärseitig. Zapfbereich 1 l/min bis 150 l/min mit 50 K Temperaturerhöhung bei einer Speichertemperatur von 75°C und einer Rücklauftemperatur <=26°C. Mit integrierter Mikroprozessorregelung, diversen Temperatur- und Volumenstromsensoren, einstellbarer Temperaturbegrenzung, Drehzahlregelung der primärseitigen Hocheffizienz- und delta-P Regelung der sekundärseitigen Hocheffizienz Umwälzpumpe/n, digitalem Display, Standby Betrieb, komplett anschluss- und steckerfertig verdrahtet. Des weiteren besteht die Möglichkeit, zur primärseitigen Rücklauf- Puffereinschichtung/Zonenladung, ein Umschaltventil anzusteuern. Abdeckhaube aus verzinktem Blech pulverbeschichtet. Ohne Wärmedämmung. Integriert: Primärseitig: Primärpumpe I: Laing Ecocirc 6 PWMS 25/180 Primärpumpe II: Wilo Stratos Para 25/1- 12 (180mm) Sekundärseitig: Zirkulationspumpe 1: Wilo Para Z 25 1-8 (180mm) Sicherheitsventil PB 10 bar Elektroanschluss: Elektroanschluss: 230 VAC / 50´60 Hz Leistungsaufnahme: 14 - 440 W Schutzart IP 40 Materialien: Armaturengehäuse: Messing bzw. Kunststoff mit Trinkwasserzulassung Rohre: Edelstahl 1.4404 Wärmetauscher: Edelstahl 1.4401, kupferfrei gelötet mit SVGW Zulassung Dichtungen: Novapress Multi II Zubehör: Befestigungsmaterial Optional: - Wandbefestigungsschiene - Tacosetter Bypass 100 (primärseitig) Technische Informationen: Primärseitig: Max. Betriebstemperatur T B max: 85°C Max. Betriebsdruck T B max: 3 bar Sekundärseitig: Max. Betriebstemperatur T B max: 85°C Max. Betriebdruck P B max: 10 bar Nennweiten Anschlussleitungen: Speicher VL / RL: DN 40, 1 ½Ê IG. (primär) KW/WW: DN 40, 1 ½Ê IG. (primär) Zirkulation: DN 25, 1Ê IG Abmessungen und Gewicht: B 1170 mm × H 750 mm × T 306 mm Gewicht ohne Wasserinhalt 125 kg Durchflussmedien: Heizungswasser (VDI 2035, SIA Richt- Linie 384/1, ÖNORM H 5195-1) Kaltwasser nach DIN 1988-200 - 2012-05 Fabrikat: Taconova Art.:Nr.: 273.5531.000
273.5531.382 | Taconova Frischwasserstation TTF EXA C | TacoTherm Fresh Exa C mit Isolation, nic | 1 | 269 | STK | Taconova Frischwasserstation TTF EXA C zur hygienischen Trinkwassererwärmung im Durchlaufprinzip für Grossanlagen, mit Edelstahlrohren hochwertig verrohrt. Edelstahl-Plattenwärmetauscher kupferfrei gelötet mit aufgeschäumter rundum Wärmedämmung. Aufgebaut auf stabiler, verzinkter Stahlbelch-Grundplatte mit Befestigungspunkten und zugehörigem Befestigungsmaterial zur Wandmontage. Schwerkraftbremsen primär- und sekundärseitig. Zapfbereich 1 l/min bis 150 l/min mit 50 K Temperaturerhöhung bei einer Speichertemperatur von 75°C und einer Rücklauftemperatur <=26°C. Mit integrierter Mikroprozessorregelung, diversen Temperatur- und Volumenstromsensoren, einstellbarer Temperaturbegrenzung, Drehzahlregelung der primärseitigen Hocheffizienz- und delta-P Regelung der sekundärseitigen Hocheffizienz Umwälzpumpe/n, digitalem Display, Standby Betrieb, komplett anschluss- und steckerfertig verdrahtet. Des weiteren besteht die Möglichkeit, zur primärseitigen Rücklauf- Puffereinschichtung/Zonenladung, ein Umschaltventil anzusteuern. Abdeckhaube aus verzinktem Blech pulverbeschichtet. Mit Wärmedämmung Armaflex. Integriert: Primärseitig: Primärpumpe I: Laing Ecocirc 6 PWMS 25/180 Primärpumpe II: Wilo Stratos Para 25/1- 12 (180mm) Sekundärseitig: Zirkulationspumpe 1: Wilo Para Z 25 1-8 (180mm) Sicherheitsventil PB 10 bar Elektroanschluss: Elektroanschluss: 230 VAC / 50´60 Hz Leistungsaufnahme: 14 - 440 W Schutzart IP 40 Materialien: Armaturengehäuse: Messing bzw. Kunststoff mit Trinkwasserzulassung Rohre: Edelstahl 1.4404 Wärmetauscher: Edelstahl 1.4401, kupferfrei gelötet mit SVGW Zulassung Dichtungen: Novapress Multi II Zubehör: Befestigungsmaterial Optional: - Wandbefestigungsschiene - Tacosetter Bypass 100 (primärseitig) Technische Informationen: Primärseitig: Max. Betriebstemperatur T B max: 85°C Max. Betriebsdruck T B max: 3 bar Sekundärseitig: Max. Betriebstemperatur T B max: 85°C Max. Betriebdruck P B max: 10 bar Nennweiten Anschlussleitungen: Speicher VL / RL: DN 40, 1 ½Ê IG. (primär) KW/WW: DN 40, 1 ½Ê IG. (primär) Zirkulation: DN 25, 1Ê IG Abmessungen und Gewicht: B 1170 mm × H 750 mm × T 306 mm Gewicht ohne Wasserinhalt 125 kg Durchflussmedien: Heizungswasser (VDI 2035, SIA Richt- Linie 384/1, ÖNORM H 5195-1) Kaltwasser nach DIN 1988-200 - 2012-05 Fabrikat: Taconova Art.:Nr.: 273.5531.382
275.5561.000 | Taconova TSL Exa L Speicherladestation | TacoSol Load Exa L | 1 | 269 | STK | Taconova TSL Exa L Speicherladestation für solare Grossanlagen mit einer Übertragungsleistung bis 240KW geeignet für Kollektorflächen bis 300m2 zur schichtweisen Ladung eines oder zweier Pufferspeicher. Integrierte elektronischer Regelung, mit digitalem Display komplett anschlussfertig verdrahtet. Abdeckhaube und Gehäuse aus pulverbeschichtetem Stahlblech mit werkseitiger Wärmedämmung Integriert: Primärseitig: Primärpumpe: 2x Wilo Stratos Para 30/1- 12 (0-10V) Sicherheitsventil PB 8 bar Entlüftergruppe mit integrierter Absperrung, Füll-, Spül- und Entleerungsvorrichtung Temperatur- und Durchflusssensor im Rücklauf eingebunden Messbereich 10 - 100 lt Tacosetter Bypass Solar 130 Sekundärseitig: Sekundärpumpe: Wilo Stratos Para 30/1- 12 (0-10V) Sicherheitsventil PB 3 bar Umschaltventil, Rückflussverhinderer Elektroanschluss: Elektroanschluss: 230 VAC / 50´60 Hz Leistungsaufnahme: 2 VA Schutzart IP 40 Schutzklasse II Sensoreingänge: 3 x Pt 1000, 0.5 -3.5V Materialien: Armaturen: Messing Rohre: Edelstahl 1.4404 Wärmetauscher: Edelstahlplatten 1.4400 mit SVGW Zulassung Lot: 99,99 % Kupfer Dichtungen: Klingersil flachdichtend Rohrisolation: Armaflex schwarz Zubehör: Befestigungsmaterial Nennweiten Anschlussleitungen: Speicher VL / RL: DN 50, 2Ê IG. (sekundär) Kollektor VL / RL: DN 50, 2Ê IG. (primär) Gesamtabmessungen: B 1176 mm × H 750.5 mm × T 356 mm Gewicht ohne Wasserinhalt ca. 122 kg Fabrikat: Taconova Art.:Nr.: 275.5561.000
276.2210.132 | TacoTherm Dual, Vertikal 3 HK | TacoTherm Dual HTHF-15 Vertikal -3HK |  | 273 | STK | TacoTherm Dual, Vertikal 3 HK Frischwassermodul, Zapfleistung bis 20 l/min, Heizungsmodul mit Festwertregler und 3 Heizkreisen (jeweils einzeln auf Grundblech montiert) zur bauseitiger Befestigung Bestehend aus: Frischwassermodul: - Edelstahlplattenwärmetauscher kupfergelötet - Thermischem Temperaturregler zur Temperaturregelung der gewünschten Warmwassertemperatur. - Passstücke für Kaltwasserzähler mit Fühleraufnahme (direktfühlend) - Passstück Energiezähler mit Fühleraufnahme (direktfühlend) - Tacosetter zum Stationenabgleich - Rohr-Bausatz für Anschluss Fussboden-/Radiatoren Heizkreis nach unten - Anschluss Kaltwasserspeisung mit Kugelhahn-Absperrung - Anschluss Kaltwasserversorgung Zapfstellen Wohnung mit Kugelhahn- Absperrung - Anschluss Warmwasserversorgung Zapfstellen Wohnung mit Kugelhahn- Absperrung - Schmutzfänger im Heizungs-Vorlauf Heizungsmodul - Rohr-Bausatz für Anschluss Pumpenbaugruppe - Pumpenbaugruppe bestehend aus Umwälzpumpe in Hocheffizienz- Ausführung, Festwertregler, Thermometer, Verteileranschlusseinheit und Sicherheitstemperaturbegrenzer. Regelverteiler "Novamaster EL Logic" Anschlussmodul für sechs Raumthermostate und 24 Stellantrieben stromlos geschlossen (NC) mit integrierter Pumpenlogic. Werkseitig komplett verdrahtet auf Elektroanschluss- und Verteilbox - Heizkreisverteiler mit 3 Heizkreisen und Topmeter im Vorlauf Vor- und Rücklaufbalken aus Edelstahl , Temperaturbereich 70°C, PB 6bar, inkl. montierten Zonenventilen Novadrive (NC) je Heizkreis. 2 x automatische Entlüfter Tacovent und KFE-Hahn. Heizkreisanschlüsse Eurokonus 3/4" Technische Daten: Zapfbereich 15/20l/min max. Betriebstemperatur Frischwassermodul 95°C max. Betriebstemperatur Heizungsmodul 70°C max. Betriebsdruck: - Primär 10bar Sekundär 6 bar Hocheffizienzpumpe Laing Ecofloor 15- 6/130 (230) EEI <= 0.26 Netzspannung: 230 V Netzfrequenz: 50 ´ 60 Hz Leistungsaufnahme: max 4 - 60W Schutzart IP 30 Gewicht ohne Wasserinhalt: 70 kg Gesamtabmessungen: BxHxT = 874x1421- 1540x110mm Typ: TacoTherm Dual 20 H (TH-W03) Fabrikat: Taconova Art.:Nr.: 276.2210.132
276.2210.133 | TacoTherm Dual, Vertikal 4 HK | TacoTherm Dual HTHF-15 Vertikal -4 HK | 1 | 273 | STK | TacoTherm Dual, Vertikal 4 HK Frischwassermodul, Zapfleistung bis 20 l/min, Heizungsmodul mit Festwertregler und 4 Heizkreisen (jeweils einzeln auf Grundblech montiert) zur bauseitiger Befestigung Bestehend aus: Frischwassermodul: - Edelstahlplattenwärmetauscher kupfergelötet - Thermischem Temperaturregler zur Temperaturregelung der gewünschten Warmwassertemperatur. - Passstücke für Kaltwasserzähler mit Fühleraufnahme (direktfühlend) - Passstück Energiezähler mit Fühleraufnahme (direktfühlend) - Tacosetter zum Stationenabgleich - Rohr-Bausatz für Anschluss Fussboden-/Radiatoren Heizkreis nach unten - Anschluss Kaltwasserspeisung mit Kugelhahn-Absperrung - Anschluss Kaltwasserversorgung Zapfstellen Wohnung mit Kugelhahn- Absperrung - Anschluss Warmwasserversorgung Zapfstellen Wohnung mit Kugelhahn- Absperrung - Schmutzfänger im Heizungs-Vorlauf Heizungsmodul - Rohr-Bausatz für Anschluss Pumpenbaugruppe - Pumpenbaugruppe bestehend aus Umwälzpumpe in Hocheffizienz- Ausführung, Festwertregler, Thermometer, Verteileranschlusseinheit und Sicherheitstemperaturbegrenzer. Regelverteiler "Novamaster EL Logic" Anschlussmodul für sechs Raumthermostate und 24 Stellantrieben stromlos geschlossen (NC) mit integrierter Pumpenlogic. Werkseitig komplett verdrahtet auf Elektroanschluss- und Verteilbox - Heizkreisverteiler mit 4 Heizkreisen und Topmeter im Vorlauf Vor- und Rücklaufbalken aus Edelstahl , Temperaturbereich 70°C, PB 6bar, inkl. montierten Zonenventilen Novadrive (NC) je Heizkreis. 2 x automatische Entlüfter Tacovent und KFE-Hahn. Heizkreisanschlüsse Eurokonus 3/4" Technische Daten: Zapfbereich 15/20l/min max. Betriebstemperatur Frischwassermodul 95°C max. Betriebstemperatur Heizungsmodul 70°C max. Betriebsdruck: - Primär 10bar Sekundär 6 bar Hocheffizienzpumpe Laing Ecofloor 15- 6/130 (230) EEI <= 0.26 Netzspannung: 230 V Netzfrequenz: 50 ´ 60 Hz Leistungsaufnahme: max 4 - 60W Schutzart IP 30 Gewicht ohne Wasserinhalt: 70 kg Gesamtabmessungen: BxHxT = 874x1421- 1540x110mm Typ: TacoTherm Dual 20 H (TH-W04) Fabrikat: Taconova Art.:Nr.: 276.2210.133
276.2210.134 | TacoTherm Dual, Vertikal 5 HK | TacoTherm Dual HTHF-15 Vertikal -5 HK | 1 | 273 | STK | TacoTherm Dual, Vertikal 5 HK Frischwassermodul, Zapfleistung bis 20 l/min, Heizungsmodul mit Festwertregler und 5 Heizkreisen (jeweils einzeln auf Grundblech montiert) zur bauseitiger Befestigung Bestehend aus: Frischwassermodul: - Edelstahlplattenwärmetauscher kupfergelötet - Thermischem Temperaturregler zur Temperaturregelung der gewünschten Warmwassertemperatur. - Passstücke für Kaltwasserzähler mit Fühleraufnahme (direktfühlend) - Passstück Energiezähler mit Fühleraufnahme (direktfühlend) - Tacosetter zum Stationenabgleich - Rohr-Bausatz für Anschluss Fussboden-/Radiatoren Heizkreis nach unten - Anschluss Kaltwasserspeisung mit Kugelhahn-Absperrung - Anschluss Kaltwasserversorgung Zapfstellen Wohnung mit Kugelhahn- Absperrung - Anschluss Warmwasserversorgung Zapfstellen Wohnung mit Kugelhahn- Absperrung - Schmutzfänger im Heizungs-Vorlauf Heizungsmodul - Rohr-Bausatz für Anschluss Pumpenbaugruppe - Pumpenbaugruppe bestehend aus Umwälzpumpe in Hocheffizienz- Ausführung, Festwertregler, Thermometer, Verteileranschlusseinheit und Sicherheitstemperaturbegrenzer. Regelverteiler "Novamaster EL Logic" Anschlussmodul für sechs Raumthermostate und 24 Stellantrieben stromlos geschlossen (NC) mit integrierter Pumpenlogic. Werkseitig komplett verdrahtet auf Elektroanschluss- und Verteilbox - Heizkreisverteiler mit 5 Heizkreisen und Topmeter im Vorlauf Vor- und Rücklaufbalken aus Edelstahl , Temperaturbereich 70°C, PB 6bar, inkl. montierten Zonenventilen Novadrive (NC) je Heizkreis. 2 x automatische Entlüfter Tacovent und KFE-Hahn. Heizkreisanschlüsse Eurokonus 3/4" Technische Daten: Zapfbereich 15/20l/min max. Betriebstemperatur Frischwassermodul 95°C max. Betriebstemperatur Heizungsmodul 70°C max. Betriebsdruck: - Primär 10bar Sekundär 6 bar Hocheffizienzpumpe Laing Ecofloor 15- 6/130 (230) EEI <= 0.26 Netzspannung: 230 V Netzfrequenz: 50 ´ 60 Hz Leistungsaufnahme: max 4 - 60W Schutzart IP 30 Gewicht ohne Wasserinhalt: 70 kg Gesamtabmessungen: BxHxT = 874x1421- 1540x110mm Typ: TacoTherm Dual 20 H (TH-W05) Fabrikat: Taconova Art.:Nr.: 276.2210.134
276.2210.135 | TacoTherm Dual, Vertikal 6 HK | TacoTherm Dual HTHF-15 Vertikal -6 HK | 1 | 273 | STK | TacoTherm Dual, Vertikal 6 HK Frischwassermodul, Zapfleistung bis 20 l/min, Heizungsmodul mit Festwertregler und 6 Heizkreisen (jeweils einzeln auf Grundblech montiert) zur bauseitiger Befestigung Bestehend aus: Frischwassermodul: - Edelstahlplattenwärmetauscher kupfergelötet - Thermischem Temperaturregler zur Temperaturregelung der gewünschten Warmwassertemperatur. - Passstücke für Kaltwasserzähler mit Fühleraufnahme (direktfühlend) - Passstück Energiezähler mit Fühleraufnahme (direktfühlend) - Tacosetter zum Stationenabgleich - Rohr-Bausatz für Anschluss Fussboden-/Radiatoren Heizkreis nach unten - Anschluss Kaltwasserspeisung mit Kugelhahn-Absperrung - Anschluss Kaltwasserversorgung Zapfstellen Wohnung mit Kugelhahn- Absperrung - Anschluss Warmwasserversorgung Zapfstellen Wohnung mit Kugelhahn- Absperrung - Schmutzfänger im Heizungs-Vorlauf Heizungsmodul - Rohr-Bausatz für Anschluss Pumpenbaugruppe - Pumpenbaugruppe bestehend aus Umwälzpumpe in Hocheffizienz- Ausführung, Festwertregler, Thermometer, Verteileranschlusseinheit und Sicherheitstemperaturbegrenzer. Regelverteiler "Novamaster EL Logic" Anschlussmodul für sechs Raumthermostate und 24 Stellantrieben stromlos geschlossen (NC) mit integrierter Pumpenlogic. Werkseitig komplett verdrahtet auf Elektroanschluss- und Verteilbox - Heizkreisverteiler mit 6 Heizkreisen und Topmeter im Vorlauf Vor- und Rücklaufbalken aus Edelstahl , Temperaturbereich 70°C, PB 6bar, inkl. montierten Zonenventilen Novadrive (NC) je Heizkreis. 2 x automatische Entlüfter Tacovent und KFE-Hahn. Heizkreisanschlüsse Eurokonus 3/4" Technische Daten: Zapfbereich 15/20l/min max. Betriebstemperatur Frischwassermodul 95°C max. Betriebstemperatur Heizungsmodul 70°C max. Betriebsdruck: - Primär 10bar Sekundär 6 bar Hocheffizienzpumpe Laing Ecofloor 15- 6/130 (230) EEI <= 0.26 Netzspannung: 230 V Netzfrequenz: 50 ´ 60 Hz Leistungsaufnahme: max 4 - 60W Schutzart IP 30 Gewicht ohne Wasserinhalt: 70 kg Gesamtabmessungen: BxHxT = 874x1421- 1540x110mm Typ: TacoTherm Dual 20 H (TH-W06) Fabrikat: Taconova Art.:Nr.: 276.2210.135
276.2210.136 | TacoTherm Dual, Vertikal 7 HK | TacoTherm Dual HTHF-15 Vertikal -7 HK | 1 | 273 | STK | TacoTherm Dual, Vertikal 7 HK Frischwassermodul, Zapfleistung bis 20 l/min, Heizungsmodul mit Festwertregler und 7 Heizkreisen (jeweils einzeln auf Grundblech montiert) zur bauseitiger Befestigung Bestehend aus: Frischwassermodul: - Edelstahlplattenwärmetauscher kupfergelötet - Thermischem Temperaturregler zur Temperaturregelung der gewünschten Warmwassertemperatur. - Passstücke für Kaltwasserzähler mit Fühleraufnahme (direktfühlend) - Passstück Energiezähler mit Fühleraufnahme (direktfühlend) - Tacosetter zum Stationenabgleich - Rohr-Bausatz für Anschluss Fussboden-/Radiatoren Heizkreis nach unten - Anschluss Kaltwasserspeisung mit Kugelhahn-Absperrung - Anschluss Kaltwasserversorgung Zapfstellen Wohnung mit Kugelhahn- Absperrung - Anschluss Warmwasserversorgung Zapfstellen Wohnung mit Kugelhahn- Absperrung - Schmutzfänger im Heizungs-Vorlauf Heizungsmodul - Rohr-Bausatz für Anschluss Pumpenbaugruppe - Pumpenbaugruppe bestehend aus Umwälzpumpe in Hocheffizienz- Ausführung, Festwertregler, Thermometer, Verteileranschlusseinheit und Sicherheitstemperaturbegrenzer. Regelverteiler "Novamaster EL Logic" Anschlussmodul für sechs Raumthermostate und 24 Stellantrieben stromlos geschlossen (NC) mit integrierter Pumpenlogic. Werkseitig komplett verdrahtet auf Elektroanschluss- und Verteilbox - Heizkreisverteiler mit 7 Heizkreisen und Topmeter im Vorlauf Vor- und Rücklaufbalken aus Edelstahl , Temperaturbereich 70°C, PB 6bar, inkl. montierten Zonenventilen Novadrive (NC) je Heizkreis. 2 x automatische Entlüfter Tacovent und KFE-Hahn. Heizkreisanschlüsse Eurokonus 3/4" Technische Daten: Zapfbereich 15/20l/min max. Betriebstemperatur Frischwassermodul 95°C max. Betriebstemperatur Heizungsmodul 70°C max. Betriebsdruck: - Primär 10bar Sekundär 6 bar Hocheffizienzpumpe Laing Ecofloor 15- 6/130 (230) EEI <= 0.26 Netzspannung: 230 V Netzfrequenz: 50 ´ 60 Hz Leistungsaufnahme: max 4 - 60W Schutzart IP 30 Gewicht ohne Wasserinhalt: 70 kg Gesamtabmessungen: BxHxT = 874x1421- 1540x110mm Typ: TacoTherm Dual 20 H (TH-W07) Fabrikat: Taconova Art.:Nr.: 276.2210.136
276.2210.137 | TacoTherm Dual, Vertikal 8 HK | TacoTherm Dual HTHF-15 Vertikal -8 HK | 1 | 273 | STK | TacoTherm Dual, Vertikal 8 HK Frischwassermodul, Zapfleistung bis 20 l/min, Heizungsmodul mit Festwertregler und 8 Heizkreisen (jeweils einzeln auf Grundblech montiert) zur bauseitiger Befestigung Bestehend aus: Frischwassermodul: - Edelstahlplattenwärmetauscher kupfergelötet - Thermischem Temperaturregler zur Temperaturregelung der gewünschten Warmwassertemperatur. - Passstücke für Kaltwasserzähler mit Fühleraufnahme (direktfühlend) - Passstück Energiezähler mit Fühleraufnahme (direktfühlend) - Tacosetter zum Stationenabgleich - Rohr-Bausatz für Anschluss Fussboden-/Radiatoren Heizkreis nach unten - Anschluss Kaltwasserspeisung mit Kugelhahn-Absperrung - Anschluss Kaltwasserversorgung Zapfstellen Wohnung mit Kugelhahn- Absperrung - Anschluss Warmwasserversorgung Zapfstellen Wohnung mit Kugelhahn- Absperrung - Schmutzfänger im Heizungs-Vorlauf Heizungsmodul - Rohr-Bausatz für Anschluss Pumpenbaugruppe - Pumpenbaugruppe bestehend aus Umwälzpumpe in Hocheffizienz- Ausführung, Festwertregler, Thermometer, Verteileranschlusseinheit und Sicherheitstemperaturbegrenzer. Regelverteiler "Novamaster EL Logic" Anschlussmodul für sechs Raumthermostate und 24 Stellantrieben stromlos geschlossen (NC) mit integrierter Pumpenlogic. Werkseitig komplett verdrahtet auf Elektroanschluss- und Verteilbox - Heizkreisverteiler mit 8 Heizkreisen und Topmeter im Vorlauf Vor- und Rücklaufbalken aus Edelstahl , Temperaturbereich 70°C, PB 6bar, inkl. montierten Zonenventilen Novadrive (NC) je Heizkreis. 2 x automatische Entlüfter Tacovent und KFE-Hahn. Heizkreisanschlüsse Eurokonus 3/4" Technische Daten: Zapfbereich 15/20l/min max. Betriebstemperatur Frischwassermodul 95°C max. Betriebstemperatur Heizungsmodul 70°C max. Betriebsdruck: - Primär 10bar Sekundär 6 bar Hocheffizienzpumpe Laing Ecofloor 15- 6/130 (230) EEI <= 0.26 Netzspannung: 230 V Netzfrequenz: 50 ´ 60 Hz Leistungsaufnahme: max 4 - 60W Schutzart IP 30 Gewicht ohne Wasserinhalt: 70 kg Gesamtabmessungen: BxHxT = 874x1421- 1540x110mm Typ: TacoTherm Dual 20 H (TH-W08) Fabrikat: Taconova Art.:Nr.: 276.2210.137
276.2210.138 | TacoTherm Dual, Vertikal 9 HK | TacoTherm Dual HTHF-15 Vertikal -9 HK | 1 | 273 | STK | TacoTherm Dual, Vertikal 9 HK Frischwassermodul, Zapfleistung bis 20 l/min, Heizungsmodul mit Festwertregler und 9 Heizkreisen (jeweils einzeln auf Grundblech montiert) zur bauseitiger Befestigung Bestehend aus: Frischwassermodul: - Edelstahlplattenwärmetauscher kupfergelötet - Thermischem Temperaturregler zur Temperaturregelung der gewünschten Warmwassertemperatur. - Passstücke für Kaltwasserzähler mit Fühleraufnahme (direktfühlend) - Passstück Energiezähler mit Fühleraufnahme (direktfühlend) - Tacosetter zum Stationenabgleich - Rohr-Bausatz für Anschluss Fussboden-/Radiatoren Heizkreis nach unten - Anschluss Kaltwasserspeisung mit Kugelhahn-Absperrung - Anschluss Kaltwasserversorgung Zapfstellen Wohnung mit Kugelhahn- Absperrung - Anschluss Warmwasserversorgung Zapfstellen Wohnung mit Kugelhahn- Absperrung - Schmutzfänger im Heizungs-Vorlauf Heizungsmodul - Rohr-Bausatz für Anschluss Pumpenbaugruppe - Pumpenbaugruppe bestehend aus Umwälzpumpe in Hocheffizienz- Ausführung, Festwertregler, Thermometer, Verteileranschlusseinheit und Sicherheitstemperaturbegrenzer. Regelverteiler "Novamaster EL Logic" Anschlussmodul für sechs Raumthermostate und 24 Stellantrieben stromlos geschlossen (NC) mit integrierter Pumpenlogic. Werkseitig komplett verdrahtet auf Elektroanschluss- und Verteilbox - Heizkreisverteiler mit 9 Heizkreisen und Topmeter im Vorlauf Vor- und Rücklaufbalken aus Edelstahl , Temperaturbereich 70°C, PB 6bar, inkl. montierten Zonenventilen Novadrive (NC) je Heizkreis. 2 x automatische Entlüfter Tacovent und KFE-Hahn. Heizkreisanschlüsse Eurokonus 3/4" Technische Daten: Zapfbereich 15/20l/min max. Betriebstemperatur Frischwassermodul 95°C max. Betriebstemperatur Heizungsmodul 70°C max. Betriebsdruck: - Primär 10bar Sekundär 6 bar Hocheffizienzpumpe Laing Ecofloor 15- 6/130 (230) EEI <= 0.26 Netzspannung: 230 V Netzfrequenz: 50 ´ 60 Hz Leistungsaufnahme: max 4 - 60W Schutzart IP 30 Gewicht ohne Wasserinhalt: 70 kg Gesamtabmessungen: BxHxT = 874x1421- 1540x110mm Typ: TacoTherm Dual 20 H (TH-W09) Fabrikat: Taconova Art.:Nr.: 276.2210.138
276.2210.139 | TacoTherm Dual, Vertikal 10 HK | TacoTherm Dual HTHF-15 Vertikal -10 HK | 1 | 273 | STK | TacoTherm Dual, Vertikal 10 HK Frischwassermodul, Zapfleistung bis 20 l/min, Heizungsmodul mit Festwertregler und 10 Heizkreisen (jeweils einzeln auf Grundblech montiert) zur bauseitiger Befestigung Bestehend aus: Frischwassermodul: - Edelstahlplattenwärmetauscher kupfergelötet - Thermischem Temperaturregler zur Temperaturregelung der gewünschten Warmwassertemperatur. - Passstücke für Kaltwasserzähler mit Fühleraufnahme (direktfühlend) - Passstück Energiezähler mit Fühleraufnahme (direktfühlend) - Tacosetter zum Stationenabgleich - Rohr-Bausatz für Anschluss Fussboden-/Radiatoren Heizkreis nach unten - Anschluss Kaltwasserspeisung mit Kugelhahn-Absperrung - Anschluss Kaltwasserversorgung Zapfstellen Wohnung mit Kugelhahn- Absperrung - Anschluss Warmwasserversorgung Zapfstellen Wohnung mit Kugelhahn- Absperrung - Schmutzfänger im Heizungs-Vorlauf Heizungsmodul - Rohr-Bausatz für Anschluss Pumpenbaugruppe - Pumpenbaugruppe bestehend aus Umwälzpumpe in Hocheffizienz- Ausführung, Festwertregler, Thermometer, Verteileranschlusseinheit und Sicherheitstemperaturbegrenzer. Regelverteiler "Novamaster EL Logic" Anschlussmodul für sechs Raumthermostate und 24 Stellantrieben stromlos geschlossen (NC) mit integrierter Pumpenlogic. Werkseitig komplett verdrahtet auf Elektroanschluss- und Verteilbox - Heizkreisverteiler mit 10 Heizkreisen und Topmeter im Vorlauf Vor- und Rücklaufbalken aus Edelstahl , Temperaturbereich 70°C, PB 6bar, inkl. montierten Zonenventilen Novadrive (NC) je Heizkreis. 2 x automatische Entlüfter Tacovent und KFE-Hahn. Heizkreisanschlüsse Eurokonus 3/4" Technische Daten: Zapfbereich 15/20l/min max. Betriebstemperatur Frischwassermodul 95°C max. Betriebstemperatur Heizungsmodul 70°C max. Betriebsdruck: - Primär 10bar Sekundär 6 bar Hocheffizienzpumpe Laing Ecofloor 15- 6/130 (230) EEI <= 0.26 Netzspannung: 230 V Netzfrequenz: 50 ´ 60 Hz Leistungsaufnahme: max 4 - 60W Schutzart IP 30 Gewicht ohne Wasserinhalt: 70 kg Gesamtabmessungen: BxHxT = 874x1421- 1540x110mm Typ: TacoTherm Dual 20 H (TH-W10) Fabrikat: Taconova Art.:Nr.: 276.2210.139
276.2213.133 | TacoTherm Dual, Vertikal 4 HK Unterputz | TacoTherm Dual HTHF-15 Vertikal -4 HK | 1 | 273 | STK | TacoTherm Dual, Vertikal 4 HK Unterputz Frischwassermodul, Zapfleistung bis 20 l/min, Heizungsmodul mit Festwertregler und 4 Heizkreisen Komplett montiert in lackiertem Standard -Unterputz Einbauschrank mit Verschlusstür und Drehriegelverschluss Bestehend aus: Frischwassermodul: - Edelstahlplattenwärmetauscher kupfergelötet - Thermischem Temperaturregler zur Temperaturregelung der gewünschten Warmwassertemperatur. - Passstücke für Kaltwasserzähler mit Fühleraufnahme (direktfühlend) - Passstück Energiezähler mit Fühleraufnahme (direktfühlend) - Tacosetter zum Stationenabgleich - Rohr-Bausatz für Anschluss Fussboden-/Radiatoren Heizkreis nach unten - Anschluss Kaltwasserspeisung mit Kugelhahn-Absperrung - Anschluss Kaltwasserversorgung Zapfstellen Wohnung mit Kugelhahn- Absperrung - Anschluss Warmwasserversorgung Zapfstellen Wohnung mit Kugelhahn- Absperrung - Schmutzfänger im Heizungs-Vorlauf - Schmutzfänger im Heizungs-Vorlauf - Standard - Unterputz Einbauschrank mit Verschlusstür (RAL9010) und Drehriegelverschluss Heizungsmodul - Rohr-Bausatz für Anschluss Pumpenbaugruppe - Pumpenbaugruppe bestehend aus Umwälzpumpe in Hocheffizienz- Ausführung, Festwertregler, Thermometer, Verteileranschlusseinheit und Sicherheitstemperaturbegrenzer. Regelverteiler "Novamaster EL Logic" Anschlussmodul für sechs Raumthermostate und 24 Stellantrieben stromlos geschlossen (NC) mit integrierter Pumpenlogic. Werkseitig komplett verdrahtet auf Elektroanschluss- und Verteilbox - Heizkreisverteiler mit 4 Heizkreisen und Topmeter im Vorlauf Vor- und Rücklaufbalken aus Edelstahl , Temperaturbereich 70°C, PB 6bar, inkl. montierten Zonenventilen Novadrive (NC) je Heizkreis. 2 x automatische Entlüfter Tacovent und KFE-Hahn. Heizkreisanschlüsse Eurokonus 3/4" - Standard - Unterputz Einbauschrank mit Verschlusstür (RAL9010) und Drehriegelverschluss Technische Daten: Zapfbereich 15/20l/min max. Betriebstemperatur Frischwassermodul 95°C max. Betriebstemperatur Heizungsmodul 70°C max. Betriebsdruck: - Primär 10bar Sekundär 6 bar Hocheffizienzpumpe Laing Ecofloor 15- 6/130 (230) EEI <= 0.26 Netzspannung: 230 V Netzfrequenz: 50 ´ 60 Hz Leistungsaufnahme: max 4 - 60W Schutzart IP 30 Gewicht ohne Wasserinhalt: 70 kg Gesamtabmessungen: BxHxT = 874x1421- 1540x110mm Typ: TacoTherm Dual 20 H (TH-W04) Fabrikat: Taconova Art.:Nr.: 276.2213.133
276.2213.134 | TacoTherm Dual, Vertikal 5 HK Unterputz | TacoTherm Dual HTHF-15 Vertikal -5 HK | 1 | 273 | STK | TacoTherm Dual, Vertikal 5 HK Unterputz Frischwassermodul, Zapfleistung bis 20 l/min, Heizungsmodul mit Festwertregler und 5 Heizkreisen Komplett montiert in lackiertem Standard -Unterputz Einbauschrank mit Verschlusstür und Drehriegelverschluss Bestehend aus: Frischwassermodul: - Edelstahlplattenwärmetauscher kupfergelötet - Thermischem Temperaturregler zur Temperaturregelung der gewünschten Warmwassertemperatur. - Passstücke für Kaltwasserzähler mit Fühleraufnahme (direktfühlend) - Passstück Energiezähler mit Fühleraufnahme (direktfühlend) - Tacosetter zum Stationenabgleich - Rohr-Bausatz für Anschluss Fussboden-/Radiatoren Heizkreis nach unten - Anschluss Kaltwasserspeisung mit Kugelhahn-Absperrung - Anschluss Kaltwasserversorgung Zapfstellen Wohnung mit Kugelhahn- Absperrung - Anschluss Warmwasserversorgung Zapfstellen Wohnung mit Kugelhahn- Absperrung - Schmutzfänger im Heizungs-Vorlauf - Schmutzfänger im Heizungs-Vorlauf - Standard - Unterputz Einbauschrank mit Verschlusstür (RAL9010) und Drehriegelverschluss Heizungsmodul - Rohr-Bausatz für Anschluss Pumpenbaugruppe - Pumpenbaugruppe bestehend aus Umwälzpumpe in Hocheffizienz- Ausführung, Festwertregler, Thermometer, Verteileranschlusseinheit und Sicherheitstemperaturbegrenzer. Regelverteiler "Novamaster EL Logic" Anschlussmodul für sechs Raumthermostate und 24 Stellantrieben stromlos geschlossen (NC) mit integrierter Pumpenlogic. Werkseitig komplett verdrahtet auf Elektroanschluss- und Verteilbox - Heizkreisverteiler mit 5 Heizkreisen und Topmeter im Vorlauf Vor- und Rücklaufbalken aus Edelstahl , Temperaturbereich 70°C, PB 6bar, inkl. montierten Zonenventilen Novadrive (NC) je Heizkreis. 2 x automatische Entlüfter Tacovent und KFE-Hahn. Heizkreisanschlüsse Eurokonus 3/4" - Standard - Unterputz Einbauschrank mit Verschlusstür (RAL9010) und Drehriegelverschluss Technische Daten: Zapfbereich 15/20l/min max. Betriebstemperatur Frischwassermodul 95°C max. Betriebstemperatur Heizungsmodul 70°C max. Betriebsdruck: - Primär 10bar Sekundär 6 bar Hocheffizienzpumpe Laing Ecofloor 15- 6/130 (230) EEI <= 0.26 Netzspannung: 230 V Netzfrequenz: 50 ´ 60 Hz Leistungsaufnahme: max 4 - 60W Schutzart IP 30 Gewicht ohne Wasserinhalt: 70 kg Gesamtabmessungen: BxHxT = 874x1421- 1540x110mm Typ: TacoTherm Dual 20 H (TH-W05) Fabrikat: Taconova Art.:Nr.: 276.2213.134
276.2213.136 | TacoTherm Dual, Vertikal 7 HK Unterputz | TacoTherm Dual HTHF-15 Vertikal -7 HK | 1 | 273 | STK | TacoTherm Dual, Vertikal 7 HK Unterputz Frischwassermodul, Zapfleistung bis 20 l/min, Heizungsmodul mit Festwertregler und 7 Heizkreisen Komplett montiert in lackiertem Standard -Unterputz Einbauschrank mit Verschlusstür und Drehriegelverschluss Bestehend aus: Frischwassermodul: - Edelstahlplattenwärmetauscher kupfergelötet - Thermischem Temperaturregler zur Temperaturregelung der gewünschten Warmwassertemperatur. - Passstücke für Kaltwasserzähler mit Fühleraufnahme (direktfühlend) - Passstück Energiezähler mit Fühleraufnahme (direktfühlend) - Tacosetter zum Stationenabgleich - Rohr-Bausatz für Anschluss Fussboden-/Radiatoren Heizkreis nach unten - Anschluss Kaltwasserspeisung mit Kugelhahn-Absperrung - Anschluss Kaltwasserversorgung Zapfstellen Wohnung mit Kugelhahn- Absperrung - Anschluss Warmwasserversorgung Zapfstellen Wohnung mit Kugelhahn- Absperrung - Schmutzfänger im Heizungs-Vorlauf - Schmutzfänger im Heizungs-Vorlauf - Standard - Unterputz Einbauschrank mit Verschlusstür (RAL9010) und Drehriegelverschluss Heizungsmodul - Rohr-Bausatz für Anschluss Pumpenbaugruppe - Pumpenbaugruppe bestehend aus Umwälzpumpe in Hocheffizienz- Ausführung, Festwertregler, Thermometer, Verteileranschlusseinheit und Sicherheitstemperaturbegrenzer. Regelverteiler "Novamaster EL Logic" Anschlussmodul für sechs Raumthermostate und 24 Stellantrieben stromlos geschlossen (NC) mit integrierter Pumpenlogic. Werkseitig komplett verdrahtet auf Elektroanschluss- und Verteilbox - Heizkreisverteiler mit 7 Heizkreisen und Topmeter im Vorlauf Vor- und Rücklaufbalken aus Edelstahl , Temperaturbereich 70°C, PB 6bar, inkl. montierten Zonenventilen Novadrive (NC) je Heizkreis. 2 x automatische Entlüfter Tacovent und KFE-Hahn. Heizkreisanschlüsse Eurokonus 3/4" - Standard - Unterputz Einbauschrank mit Verschlusstür (RAL9010) und Drehriegelverschluss Technische Daten: Zapfbereich 15/20l/min max. Betriebstemperatur Frischwassermodul 95°C max. Betriebstemperatur Heizungsmodul 70°C max. Betriebsdruck: - Primär 10bar Sekundär 6 bar Hocheffizienzpumpe Laing Ecofloor 15- 6/130 (230) EEI <= 0.26 Netzspannung: 230 V Netzfrequenz: 50 ´ 60 Hz Leistungsaufnahme: max 4 - 60W Schutzart IP 30 Gewicht ohne Wasserinhalt: 70 kg Gesamtabmessungen: BxHxT = 874x1421- 1540x110mm Typ: TacoTherm Dual 20 H (TH-W07) Fabrikat: Taconova Art.:Nr.: 276.2213.136
276.2213.139 | TacoTherm Dual, Vertikal 10 HK | TacoTherm Dual HTHF-15 Vertikal -10 HK | 1 | 273 | STK | TacoTherm Dual, Vertikal 10 HK Unterputz Frischwassermodul, Zapfleistung bis 20 l/min, Heizungsmodul mit Festwertregler und 10 Heizkreisen Komplett montiert in lackiertem Standard -Unterputz Einbauschrank mit Verschlusstür und Drehriegelverschluss Bestehend aus: Frischwassermodul: - Edelstahlplattenwärmetauscher kupfergelötet - Thermischem Temperaturregler zur Temperaturregelung der gewünschten Warmwassertemperatur. - Passstücke für Kaltwasserzähler mit Fühleraufnahme (direktfühlend) - Passstück Energiezähler mit Fühleraufnahme (direktfühlend) - Tacosetter zum Stationenabgleich - Rohr-Bausatz für Anschluss Fussboden-/Radiatoren Heizkreis nach unten - Anschluss Kaltwasserspeisung mit Kugelhahn-Absperrung - Anschluss Kaltwasserversorgung Zapfstellen Wohnung mit Kugelhahn- Absperrung - Anschluss Warmwasserversorgung Zapfstellen Wohnung mit Kugelhahn- Absperrung - Schmutzfänger im Heizungs-Vorlauf - Schmutzfänger im Heizungs-Vorlauf - Standard - Unterputz Einbauschrank mit Verschlusstür (RAL9010) und Drehriegelverschluss Heizungsmodul - Rohr-Bausatz für Anschluss Pumpenbaugruppe - Pumpenbaugruppe bestehend aus Umwälzpumpe in Hocheffizienz- Ausführung, Festwertregler, Thermometer, Verteileranschlusseinheit und Sicherheitstemperaturbegrenzer. Regelverteiler "Novamaster EL Logic" Anschlussmodul für sechs Raumthermostate und 24 Stellantrieben stromlos geschlossen (NC) mit integrierter Pumpenlogic. Werkseitig komplett verdrahtet auf Elektroanschluss- und Verteilbox - Heizkreisverteiler mit 10 Heizkreisen und Topmeter im Vorlauf Vor- und Rücklaufbalken aus Edelstahl , Temperaturbereich 70°C, PB 6bar, inkl. montierten Zonenventilen Novadrive (NC) je Heizkreis. 2 x automatische Entlüfter Tacovent und KFE-Hahn. Heizkreisanschlüsse Eurokonus 3/4" - Standard - Unterputz Einbauschrank mit Verschlusstür (RAL9010) und Drehriegelverschluss Technische Daten: Zapfbereich 15/20l/min max. Betriebstemperatur Frischwassermodul 95°C max. Betriebstemperatur Heizungsmodul 70°C max. Betriebsdruck: - Primär 10bar Sekundär 6 bar Hocheffizienzpumpe Laing Ecofloor 15- 6/130 (230) EEI <= 0.26 Netzspannung: 230 V Netzfrequenz: 50 ´ 60 Hz Leistungsaufnahme: max 4 - 60W Schutzart IP 30 Gewicht ohne Wasserinhalt: 70 kg Gesamtabmessungen: BxHxT = 874x1421- 1540x110mm Typ: TacoTherm Dual 20 H (TH-W10) Fabrikat: Taconova Art.:Nr.: 276.2213.139
278.1002.000 | Taconova Präzisionsthermometer | Präzisions-Thermometer zu NovaMix Mische | 1 | 228 | STK | Taconova Präzisionsthermometer schnell reagierend passend in ½Ê T-Stück Genauigkeitsklasse 2,5 im Bereich 40- 60°C Nennweiten: ½Ê Fabrikat: Taconova Art.:Nr.: 278.1002.000
286.1002.000 | Taconova TacoSys High End Supply | TacoSys High End 2er Topm.VL 5L 3/4" | 1 | 250 | STK | Taconova TacoSys High End Supply als Vorlauf- Fussbodenheizungsverteiler mit TopMeter Abgleichventilen und Ventileinsätze mit Handverstellung, oder Möglichkeit zur Montage von Stellantrieben. Für 2 Heizkreise mit ¾Ê Eurokonusanschluss sowie je einem Entlüfter und TacoVent Vent auf jedem Balken mit komplett vormontierten KFE- Hahn und Kugelhahn. Für 2 Heizkreise mit Messbereichen von 0 - 5 l/min und einer Betriebstemperatur von - 10 - 70° C sowie einem max. Betriebsdruck von 6 bar. Materialien: Verteilerbalken: Edelstahl passiviert geschliffen Innenteile: Messing vernickelt, wärmebeständige und schlagfeste Kunststoffe Haltebügel: Kunststoff GFK-verstärkt Dichtungen: EPDM Nennweiten: ¾Ê Kugelhahn Betriebsdruck: 6 bar Durchflussmedien: Wassermischungen mit gebräuchlichen Korrosions- und Frostschutzzusätzen Fabrikat: Taconova Art.:Nr.: 286.1002.000
286.1003.000 | Taconova TacoSys High End Supply | TacoSys High End 3er Topm.VL 5L 3/4" | 1 | 250 | STK | Taconova TacoSys High End Supply als Vorlauf- Fussbodenheizungsverteiler mit TopMeter Abgleichventilen und Ventileinsätze mit Handverstellung, oder Möglichkeit zur Montage von Stellantrieben. Für 3 Heizkreise mit ¾Ê Eurokonusanschluss sowie je einem Entlüfter und TacoVent Vent auf jedem Balken mit komplett vormontierten KFE- Hahn und Kugelhahn. Für 3 Heizkreise mit Messbereichen von 0 - 5 l/min und einer Betriebstemperatur von - 10 - 70° C sowie einem max. Betriebsdruck von 6 bar. Materialien: Verteilerbalken: Edelstahl passiviert geschliffen Innenteile: Messing vernickelt, wärmebeständige und schlagfeste Kunststoffe Haltebügel: Kunststoff GFK-verstärkt Dichtungen: EPDM Nennweiten: ¾Ê Kugelhahn Betriebsdruck: 6 bar Durchflussmedien: Wassermischungen mit gebräuchlichen Korrosions- und Frostschutzzusätzen Fabrikat: Taconova Art.:Nr.: 286.1003.000
286.1004.000 | Taconova TacoSys High End Supply | TacoSys High End 4er Topm.VL 5L 3/4" | 1 | 250 | STK | Taconova TacoSys High End Supply als Vorlauf- Fussbodenheizungsverteiler mit TopMeter Abgleichventilen und Ventileinsätze mit Handverstellung, oder Möglichkeit zur Montage von Stellantrieben. Für 4 Heizkreise mit ¾Ê Eurokonusanschluss sowie je einem Entlüfter und TacoVent Vent auf jedem Balken mit komplett vormontierten KFE- Hahn und Kugelhahn. Für 4 Heizkreise mit Messbereichen von 0 - 5 l/min und einer Betriebstemperatur von - 10 - 70° C sowie einem max. Betriebsdruck von 6 bar. Materialien: Verteilerbalken: Edelstahl passiviert geschliffen Innenteile: Messing vernickelt, wärmebeständige und schlagfeste Kunststoffe Haltebügel: Kunststoff GFK-verstärkt Dichtungen: EPDM Nennweiten: ¾Ê Kugelhahn Betriebsdruck: 6 bar Durchflussmedien: Wassermischungen mit gebräuchlichen Korrosions- und Frostschutzzusätzen Fabrikat: Taconova Art.:Nr.: 286.1004.000
286.1005.000 | Taconova TacoSys High End Supply | TacoSys High End 5er Topm.VL 5L 3/4" | 1 | 250 | STK | Taconova TacoSys High End Supply als Vorlauf- Fussbodenheizungsverteiler mit TopMeter Abgleichventilen und Ventileinsätze mit Handverstellung, oder Möglichkeit zur Montage von Stellantrieben. Für 5 Heizkreise mit ¾Ê Eurokonusanschluss sowie je einem Entlüfter und TacoVent Vent auf jedem Balken mit komplett vormontierten KFE- Hahn und Kugelhahn. Für 5 Heizkreise mit Messbereichen von 0 - 5 l/min und einer Betriebstemperatur von - 10 - 70° C sowie einem max. Betriebsdruck von 6 bar. Materialien: Verteilerbalken: Edelstahl passiviert geschliffen Innenteile: Messing vernickelt, wärmebeständige und schlagfeste Kunststoffe Haltebügel: Kunststoff GFK-verstärkt Dichtungen: EPDM Nennweiten: ¾Ê Kugelhahn Betriebsdruck: 6 bar Durchflussmedien: Wassermischungen mit gebräuchlichen Korrosions- und Frostschutzzusätzen Fabrikat: Taconova Art.:Nr.: 286.1005.000
286.1006.000 | Taconova TacoSys High End Supply | TacoSys High End 6er Topm.VL 5L 3/4" | 1 | 250 | STK | Taconova TacoSys High End Supply als Vorlauf- Fussbodenheizungsverteiler mit TopMeter Abgleichventilen und Ventileinsätze mit Handverstellung, oder Möglichkeit zur Montage von Stellantrieben. Für 6 Heizkreise mit ¾Ê Eurokonusanschluss sowie je einem Entlüfter und TacoVent Vent auf jedem Balken mit komplett vormontierten KFE- Hahn und Kugelhahn. Für 6 Heizkreise mit Messbereichen von 0 - 5 l/min und einer Betriebstemperatur von - 10 - 70° C sowie einem max. Betriebsdruck von 6 bar. Materialien: Verteilerbalken: Edelstahl passiviert geschliffen Innenteile: Messing vernickelt, wärmebeständige und schlagfeste Kunststoffe Haltebügel: Kunststoff GFK-verstärkt Dichtungen: EPDM Nennweiten: ¾Ê Kugelhahn Betriebsdruck: 6 bar Durchflussmedien: Wassermischungen mit gebräuchlichen Korrosions- und Frostschutzzusätzen Fabrikat: Taconova Art.:Nr.: 286.1006.000
286.1007.000 | Taconova TacoSys High End Supply | TacoSys High End 7er Topm.VL 5L 3/4" | 1 | 250 | STK | Taconova TacoSys High End Supply als Vorlauf- Fussbodenheizungsverteiler mit TopMeter Abgleichventilen und Ventileinsätze mit Handverstellung, oder Möglichkeit zur Montage von Stellantrieben. Für 7 Heizkreise mit ¾Ê Eurokonusanschluss sowie je einem Entlüfter und TacoVent Vent auf jedem Balken mit komplett vormontierten KFE- Hahn und Kugelhahn. Für 7 Heizkreise mit Messbereichen von 0 - 5 l/min und einer Betriebstemperatur von - 10 - 70° C sowie einem max. Betriebsdruck von 6 bar. Materialien: Verteilerbalken: Edelstahl passiviert geschliffen Innenteile: Messing vernickelt, wärmebeständige und schlagfeste Kunststoffe Haltebügel: Kunststoff GFK-verstärkt Dichtungen: EPDM Nennweiten: ¾Ê Kugelhahn Betriebsdruck: 6 bar Durchflussmedien: Wassermischungen mit gebräuchlichen Korrosions- und Frostschutzzusätzen Fabrikat: Taconova Art.:Nr.: 286.1007.000
286.1008.000 | Taconova TacoSys High End Supply | TacoSys High End 8er Topm.VL 5L 3/4" | 1 | 250 | STK | Taconova TacoSys High End Supply als Vorlauf- Fussbodenheizungsverteiler mit TopMeter Abgleichventilen und Ventileinsätze mit Handverstellung, oder Möglichkeit zur Montage von Stellantrieben. Für 8 Heizkreise mit ¾Ê Eurokonusanschluss sowie je einem Entlüfter und TacoVent Vent auf jedem Balken mit komplett vormontierten KFE- Hahn und Kugelhahn. Für 8 Heizkreise mit Messbereichen von 0 - 5 l/min und einer Betriebstemperatur von - 10 - 70° C sowie einem max. Betriebsdruck von 6 bar. Materialien: Verteilerbalken: Edelstahl passiviert geschliffen Innenteile: Messing vernickelt, wärmebeständige und schlagfeste Kunststoffe Haltebügel: Kunststoff GFK-verstärkt Dichtungen: EPDM Nennweiten: ¾Ê Kugelhahn Betriebsdruck: 6 bar Durchflussmedien: Wassermischungen mit gebräuchlichen Korrosions- und Frostschutzzusätzen Fabrikat: Taconova Art.:Nr.: 286.1008.000
286.1009.000 | Taconova TacoSys High End Supply | TacoSys High End 9er Topm.VL 5L 3/4" | 1 | 250 | STK | Taconova TacoSys High End Supply als Vorlauf- Fussbodenheizungsverteiler mit TopMeter Abgleichventilen und Ventileinsätze mit Handverstellung, oder Möglichkeit zur Montage von Stellantrieben. Für 9 Heizkreise mit ¾Ê Eurokonusanschluss sowie je einem Entlüfter und TacoVent Vent auf jedem Balken mit komplett vormontierten KFE- Hahn und Kugelhahn. Für 9 Heizkreise mit Messbereichen von 0 - 5 l/min und einer Betriebstemperatur von - 10 - 70° C sowie einem max. Betriebsdruck von 6 bar. Materialien: Verteilerbalken: Edelstahl passiviert geschliffen Innenteile: Messing vernickelt, wärmebeständige und schlagfeste Kunststoffe Haltebügel: Kunststoff GFK-verstärkt Dichtungen: EPDM Nennweiten: ¾Ê Kugelhahn Betriebsdruck: 6 bar Durchflussmedien: Wassermischungen mit gebräuchlichen Korrosions- und Frostschutzzusätzen Fabrikat: Taconova Art.:Nr.: 286.1009.000
286.1010.000 | Taconova TacoSys High End Supply | TacoSys High End 10er Topm.VL 5L 3/4" | 1 | 250 | STK | Taconova TacoSys High End Supply als Vorlauf- Fussbodenheizungsverteiler mit TopMeter Abgleichventilen und Ventileinsätze mit Handverstellung, oder Möglichkeit zur Montage von Stellantrieben. Für 10 Heizkreise mit ¾ Ê Eurokonusanschluss sowie je einem Entlüfter und TacoVent Vent auf jedem Balken mit komplett vormontierten KFE- Hahn und Kugelhahn. Für 10 Heizkreise mit Messbereichen von 0 - 5 l/min und einer Betriebstemperatur von - 10 - 70° C sowie einem max. Betriebsdruck von 6 bar. Materialien: Verteilerbalken: Edelstahl passiviert geschliffen Innenteile: Messing vernickelt, wärmebeständige und schlagfeste Kunststoffe Haltebügel: Kunststoff GFK-verstärkt Dichtungen: EPDM Nennweiten: ¾Ê Kugelhahn Betriebsdruck: 6 bar Durchflussmedien: Wassermischungen mit gebräuchlichen Korrosions- und Frostschutzzusätzen Fabrikat: Taconova Art.:Nr.: 286.1010.000
286.1011.000 | Taconova TacoSys High End Supply | TacoSys High End 11er Topm.VL 5L 3/4" | 1 | 250 | STK | Taconova TacoSys High End Supply als Vorlauf- Fussbodenheizungsverteiler mit TopMeter Abgleichventilen und Ventileinsätze mit Handverstellung, oder Möglichkeit zur Montage von Stellantrieben. Für 11 Heizkreise mit ¾ Ê Eurokonusanschluss sowie je einem Entlüfter und TacoVent Vent auf jedem Balken mit komplett vormontierten KFE- Hahn und Kugelhahn. Für 11 Heizkreise mit Messbereichen von 0 - 5 l/min und einer Betriebstemperatur von - 10 - 70° C sowie einem max. Betriebsdruck von 6 bar. Materialien: Verteilerbalken: Edelstahl passiviert geschliffen Innenteile: Messing vernickelt, wärmebeständige und schlagfeste Kunststoffe Haltebügel: Kunststoff GFK-verstärkt Dichtungen: EPDM Nennweiten: ¾Ê Kugelhahn Betriebsdruck: 6 bar Durchflussmedien: Wassermischungen mit gebräuchlichen Korrosions- und Frostschutzzusätzen Fabrikat: Taconova Art.:Nr.: 286.1011.000
286.1012.000 | Taconova TacoSys High End Supply | TacoSys High End 12er Topm.VL 5L 3/4" | 1 | 250 | STK | Taconova TacoSys High End Supply als Vorlauf- Fussbodenheizungsverteiler mit TopMeter Abgleichventilen und Ventileinsätze mit Handverstellung, oder Möglichkeit zur Montage von Stellantrieben. Für 12 Heizkreise mit ¾ Ê Eurokonusanschluss sowie je einem Entlüfter und TacoVent Vent auf jedem Balken mit komplett vormontierten KFE- Hahn und Kugelhahn. Für 12 Heizkreise mit Messbereichen von 0 - 5 l/min und einer Betriebstemperatur von - 10 - 70° C sowie einem max. Betriebsdruck von 6 bar. Materialien: Verteilerbalken: Edelstahl passiviert geschliffen Innenteile: Messing vernickelt, wärmebeständige und schlagfeste Kunststoffe Haltebügel: Kunststoff GFK-verstärkt Dichtungen: EPDM Nennweiten: ¾Ê Kugelhahn Betriebsdruck: 6 bar Durchflussmedien: Wassermischungen mit gebräuchlichen Korrosions- und Frostschutzzusätzen Fabrikat: Taconova Art.:Nr.: 286.1012.000
286.1302.000 | Taconova TacoSys High End Supply | TacoSys High End 2er Topm.VL 5L ohne KH | 1 | 250 | STK | Taconova TacoSys High End Supply als Vorlauf- Fussbodenheizungsverteiler mit TopMeter Abgleichventilen und Ventileinsätze mit Handverstellung, oder Möglichkeit zur Montage von Stellantrieben. Für 2 Heizkreise mit ¾Ê Eurokonusanschluss sowie je einem Entlüfter und TacoVent Vent auf jedem Balken mit komplett vormontierten KFE- Hahn ohne Kugelhahn. Für 2 Heizkreise mit Messbereichen von 0 - 5 l/min und einer Betriebstemperatur von - 10 - 70° C sowie einem max. Betriebsdruck von 6 bar. Materialien: Verteilerbalken: Edelstahl passiviert geschliffen Innenteile: Messing vernickelt, wärmebeständige und schlagfeste Kunststoffe Haltebügel: Kunststoff GFK-verstärkt Dichtungen: EPDM Nennweiten: 1Ê ohne Kugelhahn Betriebsdruck: 6 bar Durchflussmedien: Wassermischungen mit gebräuchlichen Korrosions- und Frostschutzzusätzen Fabrikat: Taconova Art.:Nr.: 286.1302.000
286.1303.000 | Taconova TacoSys High End Supply | TacoSys High End 3er Topm.VL 5L ohne KH | 1 | 250 | STK | Taconova TacoSys High End Supply als Vorlauf- Fussbodenheizungsverteiler mit TopMeter Abgleichventilen und Ventileinsätze mit Handverstellung, oder Möglichkeit zur Montage von Stellantrieben. Für 3 Heizkreise mit ¾Ê Eurokonusanschluss sowie je einem Entlüfter und TacoVent Vent auf jedem Balken mit komplett vormontierten KFE- Hahn ohne Kugelhahn. Für 3 Heizkreise mit Messbereichen von 0 - 5 l/min und einer Betriebstemperatur von - 10 - 70° C sowie einem max. Betriebsdruck von 6 bar. Materialien: Verteilerbalken: Edelstahl passiviert geschliffen Innenteile: Messing vernickelt, wärmebeständige und schlagfeste Kunststoffe Haltebügel: Kunststoff GFK-verstärkt Dichtungen: EPDM Nennweiten: 1Ê ohne Kugelhahn Betriebsdruck: 6 bar Durchflussmedien: Wassermischungen mit gebräuchlichen Korrosions- und Frostschutzzusätzen Fabrikat: Taconova Art.:Nr.: 286.1303.000
286.1304.000 | Taconova TacoSys High End Supply | TacoSys High End 4er Topm.VL 5L ohne KH | 1 | 250 | STK | Taconova TacoSys High End Supply als Vorlauf- Fussbodenheizungsverteiler mit TopMeter Abgleichventilen und Ventileinsätze mit Handverstellung, oder Möglichkeit zur Montage von Stellantrieben. Für 4 Heizkreise mit ¾Ê Eurokonusanschluss sowie je einem Entlüfter und TacoVent Vent auf jedem Balken mit komplett vormontierten KFE- Hahn ohne Kugelhahn. Für 4 Heizkreise mit Messbereichen von 0 - 5 l/min und einer Betriebstemperatur von - 10 - 70° C sowie einem max. Betriebsdruck von 6 bar. Materialien: Verteilerbalken: Edelstahl passiviert geschliffen Innenteile: Messing vernickelt, wärmebeständige und schlagfeste Kunststoffe Haltebügel: Kunststoff GFK-verstärkt Dichtungen: EPDM Nennweiten: 1Ê ohne Kugelhahn Betriebsdruck: 6 bar Durchflussmedien: Wassermischungen mit gebräuchlichen Korrosions- und Frostschutzzusätzen Fabrikat: Taconova Art.:Nr.: 286.1304.000
286.1305.000 | Taconova TacoSys High End Supply | TacoSys High End 5er Topm.VL 5L ohne KH | 1 | 250 | STK | Taconova TacoSys High End Supply als Vorlauf- Fussbodenheizungsverteiler mit TopMeter Abgleichventilen und Ventileinsätze mit Handverstellung, oder Möglichkeit zur Montage von Stellantrieben. Für 5 Heizkreise mit ¾Ê Eurokonusanschluss sowie je einem Entlüfter und TacoVent Vent auf jedem Balken mit komplett vormontierten KFE- Hahn ohne Kugelhahn. Für 5 Heizkreise mit Messbereichen von 0 - 5 l/min und einer Betriebstemperatur von - 10 - 70° C sowie einem max. Betriebsdruck von 6 bar. Materialien: Verteilerbalken: Edelstahl passiviert geschliffen Innenteile: Messing vernickelt, wärmebeständige und schlagfeste Kunststoffe Haltebügel: Kunststoff GFK-verstärkt Dichtungen: EPDM Nennweiten: 1Ê ohne Kugelhahn Betriebsdruck: 6 bar Durchflussmedien: Wassermischungen mit gebräuchlichen Korrosions- und Frostschutzzusätzen Fabrikat: Taconova Art.:Nr.: 286.1305.000
286.1306.000 | Taconova TacoSys High End Supply | TacoSys High End 6er Topm.VL 5L ohne KH | 1 | 250 | STK | Taconova TacoSys High End Supply als Vorlauf- Fussbodenheizungsverteiler mit TopMeter Abgleichventilen und Ventileinsätze mit Handverstellung, oder Möglichkeit zur Montage von Stellantrieben. Für 6 Heizkreise mit ¾Ê Eurokonusanschluss sowie je einem Entlüfter und TacoVent Vent auf jedem Balken mit komplett vormontierten KFE- Hahn ohne Kugelhahn. Für 6 Heizkreise mit Messbereichen von 0 - 5 l/min und einer Betriebstemperatur von - 10 - 70° C sowie einem max. Betriebsdruck von 6 bar. Materialien: Verteilerbalken: Edelstahl passiviert geschliffen Innenteile: Messing vernickelt, wärmebeständige und schlagfeste Kunststoffe Haltebügel: Kunststoff GFK-verstärkt Dichtungen: EPDM Nennweiten: 1Ê ohne Kugelhahn Betriebsdruck: 6 bar Durchflussmedien: Wassermischungen mit gebräuchlichen Korrosions- und Frostschutzzusätzen Fabrikat: Taconova Art.:Nr.: 286.1306.000
286.1307.000 | Taconova TacoSys High End Supply | TacoSys High End 7er Topm.VL 5L ohne KH | 1 | 250 | STK | Taconova TacoSys High End Supply als Vorlauf- Fussbodenheizungsverteiler mit TopMeter Abgleichventilen und Ventileinsätze mit Handverstellung, oder Möglichkeit zur Montage von Stellantrieben. Für 7 Heizkreise mit ¾Ê Eurokonusanschluss sowie je einem Entlüfter und TacoVent Vent auf jedem Balken mit komplett vormontierten KFE- Hahn ohne Kugelhahn. Für 7 Heizkreise mit Messbereichen von 0 - 5 l/min und einer Betriebstemperatur von - 10 - 70° C sowie einem max. Betriebsdruck von 6 bar. Materialien: Verteilerbalken: Edelstahl passiviert geschliffen Innenteile: Messing vernickelt, wärmebeständige und schlagfeste Kunststoffe Haltebügel: Kunststoff GFK-verstärkt Dichtungen: EPDM Nennweiten: 1Ê ohne Kugelhahn Betriebsdruck: 6 bar Durchflussmedien: Wassermischungen mit gebräuchlichen Korrosions- und Frostschutzzusätzen Fabrikat: Taconova Art.:Nr.: 286.1307.000
286.1308.000 | Taconova TacoSys High End Supply | TacoSys High End 8er Topm.VL 5L ohne KH | 1 | 250 | STK | Taconova TacoSys High End Supply als Vorlauf- Fussbodenheizungsverteiler mit TopMeter Abgleichventilen und Ventileinsätze mit Handverstellung, oder Möglichkeit zur Montage von Stellantrieben. Für 8 Heizkreise mit ¾Ê Eurokonusanschluss sowie je einem Entlüfter und TacoVent Vent auf jedem Balken mit komplett vormontierten KFE- Hahn ohne Kugelhahn. Für 8 Heizkreise mit Messbereichen von 0 - 5 l/min und einer Betriebstemperatur von - 10 - 70° C sowie einem max. Betriebsdruck von 6 bar. Materialien: Verteilerbalken: Edelstahl passiviert geschliffen Innenteile: Messing vernickelt, wärmebeständige und schlagfeste Kunststoffe Haltebügel: Kunststoff GFK-verstärkt Dichtungen: EPDM Nennweiten: 1Ê ohne Kugelhahn Betriebsdruck: 6 bar Durchflussmedien: Wassermischungen mit gebräuchlichen Korrosions- und Frostschutzzusätzen Fabrikat: Taconova Art.:Nr.: 286.1308.000
286.1309.000 | Taconova TacoSys High End Supply | TacoSys High End 9er Topm.VL 5L ohne KH | 1 | 250 | STK | Taconova TacoSys High End Supply als Vorlauf- Fussbodenheizungsverteiler mit TopMeter Abgleichventilen und Ventileinsätze mit Handverstellung, oder Möglichkeit zur Montage von Stellantrieben. Für 9 Heizkreise mit ¾Ê Eurokonusanschluss sowie je einem Entlüfter und TacoVent Vent auf jedem Balken mit komplett vormontierten KFE- Hahn ohne Kugelhahn. Für 9 Heizkreise mit Messbereichen von 0 - 5 l/min und einer Betriebstemperatur von - 10 - 70° C sowie einem max. Betriebsdruck von 6 bar. Materialien: Verteilerbalken: Edelstahl passiviert geschliffen Innenteile: Messing vernickelt, wärmebeständige und schlagfeste Kunststoffe Haltebügel: Kunststoff GFK-verstärkt Dichtungen: EPDM Nennweiten: 1Ê ohne Kugelhahn Betriebsdruck: 6 bar Durchflussmedien: Wassermischungen mit gebräuchlichen Korrosions- und Frostschutzzusätzen Fabrikat: Taconova Art.:Nr.: 286.1309.000
286.1310.000 | Taconova TacoSys High End Supply | TacoSys High End 10er Topm.VL 5L ohne KH | 1 | 250 | STK | Taconova TacoSys High End Supply als Vorlauf- Fussbodenheizungsverteiler mit TopMeter Abgleichventilen und Ventileinsätze mit Handverstellung, oder Möglichkeit zur Montage von Stellantrieben. Für 10 Heizkreise mit ¾ Ê Eurokonusanschluss sowie je einem Entlüfter und TacoVent Vent auf jedem Balken mit komplett vormontierten KFE- Hahn ohne Kugelhahn. Für 10 Heizkreise mit Messbereichen von 0 - 5 l/min und einer Betriebstemperatur von - 10 - 70° C sowie einem max. Betriebsdruck von 6 bar. Materialien: Verteilerbalken: Edelstahl passiviert geschliffen Innenteile: Messing vernickelt, wärmebeständige und schlagfeste Kunststoffe Haltebügel: Kunststoff GFK-verstärkt Dichtungen: EPDM Nennweiten: 1Ê ohne Kugelhahn Betriebsdruck: 6 bar Durchflussmedien: Wassermischungen mit gebräuchlichen Korrosions- und Frostschutzzusätzen Fabrikat: Taconova Art.:Nr.: 286.1310.000
286.1311.000 | Taconova TacoSys High End Supply | TacoSys High End 11er Topm.VL 5L ohne KH | 1 | 250 | STK | Taconova TacoSys High End Supply als Vorlauf- Fussbodenheizungsverteiler mit TopMeter Abgleichventilen und Ventileinsätze mit Handverstellung, oder Möglichkeit zur Montage von Stellantrieben. Für 11 Heizkreise mit ¾ Ê Eurokonusanschluss sowie je einem Entlüfter und TacoVent Vent auf jedem Balken mit komplett vormontierten KFE- Hahn ohne Kugelhahn. Für 11 Heizkreise mit Messbereichen von 0 - 5 l/min und einer Betriebstemperatur von - 10 - 70° C sowie einem max. Betriebsdruck von 6 bar. Materialien: Verteilerbalken: Edelstahl passiviert geschliffen Innenteile: Messing vernickelt, wärmebeständige und schlagfeste Kunststoffe Haltebügel: Kunststoff GFK-verstärkt Dichtungen: EPDM Nennweiten: 1Ê ohne Kugelhahn Betriebsdruck: 6 bar Durchflussmedien: Wassermischungen mit gebräuchlichen Korrosions- und Frostschutzzusätzen Fabrikat: Taconova Art.:Nr.: 286.1311.000
286.1312.000 | Taconova TacoSys High End Supply | TacoSys High End 12er Topm.VL 5L ohne KH | 1 | 250 | STK | Taconova TacoSys High End Supply als Vorlauf- Fussbodenheizungsverteiler mit TopMeter Abgleichventilen und Ventileinsätze mit Handverstellung, oder Möglichkeit zur Montage von Stellantrieben. Für 12 Heizkreise mit ¾ Ê Eurokonusanschluss sowie je einem Entlüfter und TacoVent Vent auf jedem Balken mit komplett vormontierten KFE- Hahn ohne Kugelhahn. Für 12 Heizkreise mit Messbereichen von 0 - 5 l/min und einer Betriebstemperatur von - 10 - 70° C sowie einem max. Betriebsdruck von 6 bar. Materialien: Verteilerbalken: Edelstahl passiviert geschliffen Innenteile: Messing vernickelt, wärmebeständige und schlagfeste Kunststoffe Haltebügel: Kunststoff GFK-verstärkt Dichtungen: EPDM Nennweiten: 1Ê ohne Kugelhahn Betriebsdruck: 6 bar Durchflussmedien: Wassermischungen mit gebräuchlichen Korrosions- und Frostschutzzusätzen Fabrikat: Taconova Art.:Nr.: 286.1312.000
286.2002.000 | Taconova TacoSys High End Return | TacoSys High End 2er Topm.RL 2,5L 3/4" | 1 | 250 | STK | Taconova TacoSys High End Return als Rücklauf- Fussbodenheizungsverteiler mit TopMeter Abgleichventilen und Ventileinsätze mit Handverstellung, oder Möglichkeit zur Montage von Stellantrieben. Für 2 Heizkreise mit ¾Ê Eurokonusanschluss sowie je einem Entlüfter und TacoVent Vent auf jedem Balken mit komplett vormontierten KFE-Hahn und Kugelhahn. Für 2 Heizkreise mit Messbereichen von 0,5 - 2,5 l/min und einer Betriebstemperatur von - 10 - 70° C sowie einem max. Betriebsdruck von 6 bar. Materialien: Verteilerbalken: Edelstahl passiviert geschliffen Innenteile: Messing vernickelt, wärmebeständige und schlagfeste Kunststoffe Haltebügel: Kunststoff GFK-verstärkt Dichtungen: EPDM Nennweiten: ¾Ê Kugelhahn Betriebsdruck: 6 bar Durchflussmedien: Wassermischungen mit gebräuchlichen Korrosions- und Frostschutzzusätzen. Fabrikat: Taconova Art.:Nr.: 286.2002.000
286.2003.000 | Taconova TacoSys High End Return | TacoSys High End 3er Topm.RL 2,5L 3/4" | 1 | 250 | STK | Taconova TacoSys High End Return als Rücklauf- Fussbodenheizungsverteiler mit TopMeter Abgleichventilen und Ventileinsätze mit Handverstellung, oder Möglichkeit zur Montage von Stellantrieben. Für 3 Heizkreise mit ¾Ê Eurokonusanschluss sowie je einem Entlüfter und TacoVent Vent auf jedem Balken mit komplett vormontierten KFE-Hahn und Kugelhahn. Für 3 Heizkreise mit Messbereichen von 0,5 - 2,5 l/min und einer Betriebstemperatur von - 10 - 70° C sowie einem max. Betriebsdruck von 6 bar. Materialien: Verteilerbalken: Edelstahl passiviert geschliffen Innenteile: Messing vernickelt, wärmebeständige und schlagfeste Kunststoffe Haltebügel: Kunststoff GFK-verstärkt Dichtungen: EPDM Nennweiten: ¾Ê Kugelhahn Betriebsdruck: 6 bar Durchflussmedien: Wassermischungen mit gebräuchlichen Korrosions- und Frostschutzzusätzen. Fabrikat: Taconova Art.:Nr.: 286.2003.000
286.2004.000 | Taconova TacoSys High End Return | TacoSys High End 4er Topm.RL 2,5L 3/4" | 1 | 250 | STK | Taconova TacoSys High End Return als Rücklauf- Fussbodenheizungsverteiler mit TopMeter Abgleichventilen und Ventileinsätze mit Handverstellung, oder Möglichkeit zur Montage von Stellantrieben. Für 4 Heizkreise mit ¾Ê Eurokonusanschluss sowie je einem Entlüfter und TacoVent Vent auf jedem Balken mit komplett vormontierten KFE-Hahn und Kugelhahn. Für 4 Heizkreise mit Messbereichen von 0,5 - 2,5 l/min und einer Betriebstemperatur von - 10 - 70° C sowie einem max. Betriebsdruck von 6 bar. Materialien: Verteilerbalken: Edelstahl passiviert geschliffen Innenteile: Messing vernickelt, wärmebeständige und schlagfeste Kunststoffe Haltebügel: Kunststoff GFK-verstärkt Dichtungen: EPDM Nennweiten: ¾Ê Kugelhahn Betriebsdruck: 6 bar Durchflussmedien: Wassermischungen mit gebräuchlichen Korrosions- und Frostschutzzusätzen. Fabrikat: Taconova Art.:Nr.: 286.2004.000
286.2005.000 | Taconova TacoSys High End Return | TacoSys High End 5er Topm.RL 2,5L 3/4" | 1 | 250 | STK | Taconova TacoSys High End Return als Rücklauf- Fussbodenheizungsverteiler mit TopMeter Abgleichventilen und Ventileinsätze mit Handverstellung, oder Möglichkeit zur Montage von Stellantrieben. Für 5 Heizkreise mit ¾Ê Eurokonusanschluss sowie je einem Entlüfter und TacoVent Vent auf jedem Balken mit komplett vormontierten KFE-Hahn und Kugelhahn. Für 5 Heizkreise mit Messbereichen von 0,5 - 2,5 l/min und einer Betriebstemperatur von - 10 - 70° C sowie einem max. Betriebsdruck von 6 bar. Materialien: Verteilerbalken: Edelstahl passiviert geschliffen Innenteile: Messing vernickelt, wärmebeständige und schlagfeste Kunststoffe Haltebügel: Kunststoff GFK-verstärkt Dichtungen: EPDM Nennweiten: ¾Ê Kugelhahn Betriebsdruck: 6 bar Durchflussmedien: Wassermischungen mit gebräuchlichen Korrosions- und Frostschutzzusätzen. Fabrikat: Taconova Art.:Nr.: 286.2005.000
286.2006.000 | Taconova TacoSys High End Return | TacoSys High End 6er Topm.RL 2,5L 3/4" | 1 | 250 | STK | Taconova TacoSys High End Return als Rücklauf- Fussbodenheizungsverteiler mit TopMeter Abgleichventilen und Ventileinsätze mit Handverstellung, oder Möglichkeit zur Montage von Stellantrieben. Für 6 Heizkreise mit ¾Ê Eurokonusanschluss sowie je einem Entlüfter und TacoVent Vent auf jedem Balken mit komplett vormontierten KFE-Hahn und Kugelhahn. Für 6 Heizkreise mit Messbereichen von 0,5 - 2,5 l/min und einer Betriebstemperatur von - 10 - 70° C sowie einem max. Betriebsdruck von 6 bar. Materialien: Verteilerbalken: Edelstahl passiviert geschliffen Innenteile: Messing vernickelt, wärmebeständige und schlagfeste Kunststoffe Haltebügel: Kunststoff GFK-verstärkt Dichtungen: EPDM Nennweiten: ¾Ê Kugelhahn Betriebsdruck: 6 bar Durchflussmedien: Wassermischungen mit gebräuchlichen Korrosions- und Frostschutzzusätzen Fabrikat: Taconova Art.:Nr.: 286.2006.000
286.2007.000 | Taconova TacoSys High End Return | TacoSys High End 7er Topm.RL 2,5L 3/4" | 1 | 250 | STK | Taconova TacoSys High End Return als Rücklauf- Fussbodenheizungsverteiler mit TopMeter Abgleichventilen und Ventileinsätze mit Handverstellung, oder Möglichkeit zur Montage von Stellantrieben. Für 7 Heizkreise mit ¾Ê Eurokonusanschluss sowie je einem Entlüfter und TacoVent Vent auf jedem Balken mit komplett vormontierten KFE-Hahn und Kugelhahn. Für 7 Heizkreise mit Messbereichen von 0,5 - 2,5 l/min und einer Betriebstemperatur von - 10 - 70° C sowie einem max. Betriebsdruck von 6 bar. Materialien: Verteilerbalken: Edelstahl passiviert geschliffen Innenteile: Messing vernickelt, wärmebeständige und schlagfeste Kunststoffe Haltebügel: Kunststoff GFK-verstärkt Dichtungen: EPDM Nennweiten: ¾Ê Kugelhahn Betriebsdruck: 6 bar Durchflussmedien: Wassermischungen mit gebräuchlichen Korrosions- und Frostschutzzusätzen Fabrikat: Taconova Art.:Nr.: 286.2007.000
286.2008.000 | Taconova TacoSys High End Return | TacoSys High End 8er Topm.RL 2,5L 3/4" | 1 | 250 | STK | Taconova TacoSys High End Return als Rücklauf- Fussbodenheizungsverteiler mit TopMeter Abgleichventilen und Ventileinsätze mit Handverstellung, oder Möglichkeit zur Montage von Stellantrieben. Für 8 Heizkreise mit ¾Ê Eurokonusanschluss sowie je einem Entlüfter und TacoVent Vent auf jedem Balken mit komplett vormontierten KFE-Hahn und Kugelhahn. Für 8 Heizkreise mit Messbereichen von 0,5 - 2,5 l/min und einer Betriebstemperatur von - 10 - 70° C sowie einem max. Betriebsdruck von 6 bar. Materialien: Verteilerbalken: Edelstahl passiviert geschliffen Innenteile: Messing vernickelt, wärmebeständige und schlagfeste Kunststoffe Haltebügel: Kunststoff GFK-verstärkt Dichtungen: EPDM Nennweiten: ¾Ê Kugelhahn Betriebsdruck: 6 bar Durchflussmedien: Wassermischungen mit gebräuchlichen Korrosions- und Frostschutzzusätzen Fabrikat: Taconova Art.:Nr.: 286.2008.000
286.2009.000 | Taconova TacoSys High End Return | TacoSys High End 9er Topm.RL 2,5L 3/4" | 1 | 250 | STK | Taconova TacoSys High End Return als Rücklauf- Fussbodenheizungsverteiler mit TopMeter Abgleichventilen und Ventileinsätze mit Handverstellung, oder Möglichkeit zur Montage von Stellantrieben. Für 9 Heizkreise mit ¾Ê Eurokonusanschluss sowie je einem Entlüfter und TacoVent Vent auf jedem Balken mit komplett vormontierten KFE-Hahn und Kugelhahn. Für 9 Heizkreise mit Messbereichen von 0,5 - 2,5 l/min und einer Betriebstemperatur von - 10 - 70° C sowie einem max. Betriebsdruck von 6 bar. Materialien: Verteilerbalken: Edelstahl passiviert geschliffen Innenteile: Messing vernickelt, wärmebeständige und schlagfeste Kunststoffe Haltebügel: Kunststoff GFK-verstärkt Dichtungen: EPDM Nennweiten: ¾Ê Kugelhahn Betriebsdruck: 6 bar Durchflussmedien: Wassermischungen mit gebräuchlichen Korrosions- und Frostschutzzusätzen Fabrikat: Taconova Art.:Nr.: 286.2009.000
286.2010.000 | Taconova TacoSys High End Return | TacoSys High End 10er Topm.RL 2,5L 3/4" | 1 | 250 | STK | Taconova TacoSys High End Return als Rücklauf- Fussbodenheizungsverteiler mit TopMeter Abgleichventilen und Ventileinsätze mit Handverstellung, oder Möglichkeit zur Montage von Stellantrieben. Für 10 Heizkreise mit ¾Ê Eurokonusanschluss sowie je einem Entlüfter und TacoVent Vent auf jedem Balken mit komplett vormontierten KFE-Hahn und Kugelhahn. Für 10 Heizkreise mit Messbereichen von 0,5 - 2,5 l/min und einer Betriebstemperatur von - 10 - 70° C sowie einem max. Betriebsdruck von 6 bar. Materialien: Verteilerbalken: Edelstahl passiviert geschliffen Innenteile: Messing vernickelt, wärmebeständige und schlagfeste Kunststoffe Haltebügel: Kunststoff GFK-verstärkt Dichtungen: EPDM Nennweiten: ¾Ê Kugelhahn Betriebsdruck: 6 bar Durchflussmedien: Wassermischungen mit gebräuchlichen Korrosions- und Frostschutzzusätzen Fabrikat: Taconova Art.:Nr.: 286.2010.000
286.2011.000 | Taconova TacoSys High End Return | TacoSys High End 11er Topm.RL 2,5L 3/4" | 1 | 250 | STK | Taconova TacoSys High End Return als Rücklauf- Fussbodenheizungsverteiler mit TopMeter Abgleichventilen und Ventileinsätze mit Handverstellung, oder Möglichkeit zur Montage von Stellantrieben. Für 11 Heizkreise mit ¾Ê Eurokonusanschluss sowie je einem Entlüfter und TacoVent Vent auf jedem Balken mit komplett vormontierten KFE-Hahn und Kugelhahn. Für 11 Heizkreise mit Messbereichen von 0,5 - 2,5 l/min und einer Betriebstemperatur von - 10 - 70° C sowie einem max. Betriebsdruck von 6 bar. Materialien: Verteilerbalken: Edelstahl passiviert geschliffen Innenteile: Messing vernickelt, wärmebeständige und schlagfeste Kunststoffe Haltebügel: Kunststoff GFK-verstärkt Dichtungen: EPDM Nennweiten: ¾Ê Kugelhahn Betriebsdruck: 6 bar Durchflussmedien: Wassermischungen mit gebräuchlichen Korrosions- und Frostschutzzusätzen Fabrikat: Taconova Art.:Nr.: 286.2011.000
286.2012.000 | Taconova TacoSys High End Return | TacoSys High End 12er Topm.RL 2,5L 3/4" | 1 | 250 | STK | Taconova TacoSys High End Return alsRücklauf- Fussbodenheizungsverteiler mit TopMeter Abgleichventilen und Ventileinsätze mit Handverstellung, oder Möglichkeit zur Montage von Stellantrieben. Für 12 Heizkreise mit ¾ Ê Eurokonusanschluss sowie je einem Entlüfter und TacoVent Vent auf jedem Balken mit komplett vormontierten KFE- Hahn und Kugelhahn. Für 12 Heizkreise mit Messbereichen von 0,5 - 2,5 l/min und einer Betriebstemperatur von - 10 - 70° C sowie einem max. Betriebsdruck von 6 bar. Materialien: Verteilerbalken: Edelstahl passiviert geschliffen Innenteile: Messing vernickelt, wärmebeständige und schlagfeste Kunststoffe Haltebügel: Kunststoff GFK-verstärkt Dichtungen: EPDM Nennweiten: ¾Ê Kugelhahn Betriebsdruck: 6 bar Durchflussmedien: Wassermischungen mit gebräuchlichen Korrosions- und Frostschutzzusätzen Fabrikat: Taconova Art.:Nr.: 286.2012.000
286.2302.000 | Taconova TacoSys High End Return | TacoSys High End 2er Topm.RL 2,5L ohne K | 1 | 250 | STK | Taconova TacoSys High End Return als Rücklauf- Fussbodenheizungsverteiler mit TopMeter Abgleichventilen und Ventileinsätze mit Handverstellung, oder Möglichkeit zur Montage von Stellantrieben. Für 2 Heizkreise mit ¾Ê Eurokonusanschluss sowie je einem Entlüfter und TacoVent Vent auf jedem Balken mit komplett vormontierten KFE-Hahn. Für 2 Heizkreise mit Messbereichen von 0,5 - 2,5 l/min und einer Betriebstemperatur von - 10 - 70° C sowie einem max. Betriebsdruck von 6 bar. Materialien: Verteilerbalken: Edelstahl passiviert geschliffen Innenteile: Messing vernickelt, wärmebeständige und schlagfeste Kunststoffe Haltebügel: Kunststoff GFK-verstärkt Dichtungen: EPDM Nennweiten: 1Ê ohne Kugelhahn Betriebsdruck: 6 bar Durchflussmedien: Wassermischungen mit gebräuchlichen Korrosions- und Frostschutzzusätzen. Fabrikat: Taconova Art.:Nr.: 286.2302.000
286.2303.000 | Taconova TacoSys High End Return | TacoSys High End 3er Topm.RL 2,5L ohne K | 1 | 250 | STK | Taconova TacoSys High End Return als Rücklauf- Fussbodenheizungsverteiler mit TopMeter Abgleichventilen und Ventileinsätze mit Handverstellung, oder Möglichkeit zur Montage von Stellantrieben. Für 3 Heizkreise mit ¾Ê Eurokonusanschluss sowie je einem Entlüfter und TacoVent Vent auf jedem Balken mit komplett vormontierten KFE-Hahn. Für 3 Heizkreise mit Messbereichen von 0,5 - 2,5 l/min und einer Betriebstemperatur von - 10 - 70° C sowie einem max. Betriebsdruck von 6 bar. Materialien: Verteilerbalken: Edelstahl passiviert geschliffen Innenteile: Messing vernickelt, wärmebeständige und schlagfeste Kunststoffe Haltebügel: Kunststoff GFK-verstärkt Dichtungen: EPDM Nennweiten: 1Ê ohne Kugelhahn Betriebsdruck: 6 bar Durchflussmedien: Wassermischungen mit gebräuchlichen Korrosions- und Frostschutzzusätzen. Fabrikat: Taconova Art.:Nr.: 286.2303.000
286.2304.000 | Taconova TacoSys High End Return | TacoSys High End 4er Topm.RL 2,5L ohne K | 1 | 250 | STK | Taconova TacoSys High End Return als Rücklauf- Fussbodenheizungsverteiler mit TopMeter Abgleichventilen und Ventileinsätze mit Handverstellung, oder Möglichkeit zur Montage von Stellantrieben. Für4 Heizkreise mit ¾Ê Eurokonusanschluss sowie je einem Entlüfter und TacoVent Vent auf jedem Balken mit komplett vormontierten KFE-Hahn. Für 4 Heizkreise mit Messbereichen von 0,5 - 2,5 l/min und einer Betriebstemperatur von - 10 - 70° C sowie einem max. Betriebsdruck von 6 bar. Materialien: Verteilerbalken: Edelstahl passiviert geschliffen Innenteile: Messing vernickelt, wärmebeständige und schlagfeste Kunststoffe Haltebügel: Kunststoff GFK-verstärkt Dichtungen: EPDM Nennweiten: 1Ê ohne Kugelhahn Betriebsdruck: 6 bar Durchflussmedien: Wassermischungen mit gebräuchlichen Korrosions- und Frostschutzzusätzen. Fabrikat: Taconova Art.:Nr.: 286.2304.000
286.2305.000 | Taconova TacoSys High End Return | TacoSys High End 5er Topm.RL 2,5L ohne K | 1 | 250 | STK | Taconova TacoSys High End Return als Rücklauf- Fussbodenheizungsverteiler mit TopMeter Abgleichventilen und Ventileinsätze mit Handverstellung, oder Möglichkeit zur Montage von Stellantrieben. Für 5 Heizkreise mit ¾Ê Eurokonusanschluss sowie je einem Entlüfter und TacoVent Vent auf jedem Balken mit komplett vormontierten KFE-Hahn. Für 5 Heizkreise mit Messbereichen von 0,5 - 2,5 l/min und einer Betriebstemperatur von - 10 - 70° C sowie einem max. Betriebsdruck von 6 bar. Materialien: Verteilerbalken: Edelstahl passiviert geschliffen Innenteile: Messing vernickelt, wärmebeständige und schlagfeste Kunststoffe Haltebügel: Kunststoff GFK-verstärkt Dichtungen: EPDM Nennweiten: 1Ê ohne Kugelhahn Betriebsdruck: 6 bar Durchflussmedien: Wassermischungen mit gebräuchlichen Korrosions- und Frostschutzzusätzen. Fabrikat: Taconova Art.:Nr.: 286.2305.000
286.2306.000 | Taconova TacoSys High End Return | TacoSys High End 6er Topm.RL 2,5L ohne K | 1 | 250 | STK | Taconova TacoSys High End Return als Rücklauf- Fussbodenheizungsverteiler mit TopMeter Abgleichventilen und Ventileinsätze mit Handverstellung, oder Möglichkeit zur Montage von Stellantrieben. Für 6 Heizkreise mit ¾Ê Eurokonusanschluss sowie je einem Entlüfter und TacoVent Vent auf jedem Balken mit komplett vormontierten KFE-Hahn. Für 6 Heizkreise mit Messbereichen von 0,5 - 2,5 l/min und einer Betriebstemperatur von - 10 - 70° C sowie einem max. Betriebsdruck von 6 bar. Materialien: Verteilerbalken: Edelstahl passiviert geschliffen Innenteile: Messing vernickelt, wärmebeständige und schlagfeste Kunststoffe Haltebügel: Kunststoff GFK-verstärkt Dichtungen: EPDM Nennweiten: 1Ê ohne Kugelhahn Betriebsdruck: 6 bar Durchflussmedien: Wassermischungen mit gebräuchlichen Korrosions- und Frostschutzzusätzen. Fabrikat: Taconova Art.:Nr.: 286.2306.000
286.2307.000 | Taconova TacoSys High End Return | TacoSys High End 7er Topm.RL 2,5L ohne K | 1 | 250 | STK | Taconova TacoSys High End Return als Rücklauf- Fussbodenheizungsverteiler mit TopMeter Abgleichventilen und Ventileinsätze mit Handverstellung, oder Möglichkeit zur Montage von Stellantrieben. Für 7 Heizkreise mit ¾Ê Eurokonusanschluss sowie je einem Entlüfter und TacoVent Vent auf jedem Balken mit komplett vormontierten KFE-Hahn und Kugelhahn. Für 7 Heizkreise mit Messbereichen von 0,5 - 2,5 l/min und einer Betriebstemperatur von - 10 - 70° C sowie einem max. Betriebsdruck von 6 bar. Materialien: Verteilerbalken: Edelstahl passiviert geschliffen Innenteile: Messing vernickelt, wärmebeständige und schlagfeste Kunststoffe Haltebügel: Kunststoff GFK-verstärkt Dichtungen: EPDM Nennweiten: 1Ê ohne Kugelhahn Betriebsdruck: 6 bar Durchflussmedien: Wassermischungen mit gebräuchlichen Korrosions- und Frostschutzzusätzen. Fabrikat: Taconova Art.:Nr.: 286.2307.000
286.2308.000 | Taconova TacoSys High End Return | TacoSys High End 8er Topm.RL 2,5L ohne K | 1 | 250 | STK | Taconova TacoSys High End Return als Rücklauf- Fussbodenheizungsverteiler mit TopMeter Abgleichventilen und Ventileinsätze mit Handverstellung, oder Möglichkeit zur Montage von Stellantrieben. Für 8 Heizkreise mit ¾Ê Eurokonusanschluss sowie je einem Entlüfter und TacoVent Vent auf jedem Balken mit komplett vormontierten KFE-Hahn. Für 8 Heizkreise mit Messbereichen von 0,5 - 2,5 l/min und einer Betriebstemperatur von - 10 - 70° C sowie einem max. Betriebsdruck von 6 bar. Materialien: Verteilerbalken: Edelstahl passiviert geschliffen Innenteile: Messing vernickelt, wärmebeständige und schlagfeste Kunststoffe Haltebügel: Kunststoff GFK-verstärkt Dichtungen: EPDM Nennweiten: 1Ê ohne Kugelhahn Betriebsdruck: 6 bar Durchflussmedien: Wassermischungen mit gebräuchlichen Korrosions- und Frostschutzzusätzen. Fabrikat: Taconova Art.:Nr.: 286.2308.000
286.2309.000 | Taconova TacoSys High End Return | TacoSys High End 9er Topm.RL 2,5L ohne K | 1 | 250 | STK | Taconova TacoSys High End Return als Rücklauf- Fussbodenheizungsverteiler mit TopMeter Abgleichventilen und Ventileinsätze mit Handverstellung, oder Möglichkeit zur Montage von Stellantrieben. Für 9 Heizkreise mit ¾Ê Eurokonusanschluss sowie je einem Entlüfter und TacoVent Vent auf jedem Balken mit komplett vormontierten KFE-Hahn. Für 9 Heizkreise mit Messbereichen von 0,5 - 2,5 l/min und einer Betriebstemperatur von - 10 - 70° C sowie einem max. Betriebsdruck von 6 bar. Materialien: Verteilerbalken: Edelstahl passiviert geschliffen Innenteile: Messing vernickelt, wärmebeständige und schlagfeste Kunststoffe Haltebügel: Kunststoff GFK-verstärkt Dichtungen: EPDM Nennweiten: 1Ê ohne Kugelhahn Betriebsdruck: 6 bar Durchflussmedien: Wassermischungen mit gebräuchlichen Korrosions- und Frostschutzzusätzen. Fabrikat: Taconova Art.:Nr.: 286.2309.000
286.2310.000 | Taconova TacoSys High End Return | TacoSys High End 10er Topm.RL 2,5L ohne | 1 | 250 | STK | Taconova TacoSys High End Return als Rücklauf- Fussbodenheizungsverteiler mit TopMeter Abgleichventilen und Ventileinsätze mit Handverstellung, oder Möglichkeit zur Montage von Stellantrieben. Für 10 Heizkreise mit ¾Ê Eurokonusanschluss sowie je einem Entlüfter und TacoVent Vent auf jedem Balken mit komplett vormontierten KFE-Hahn. Für 10 Heizkreise mit Messbereichen von 0,5 - 2,5 l/min und einer Betriebstemperatur von - 10 - 70° C sowie einem max. Betriebsdruck von 6 bar. Materialien: Verteilerbalken: Edelstahl passiviert geschliffen Innenteile: Messing vernickelt, wärmebeständige und schlagfeste Kunststoffe Haltebügel: Kunststoff GFK-verstärkt Dichtungen: EPDM Nennweiten: 1Ê ohne Kugelhahn Betriebsdruck: 6 bar Durchflussmedien: Wassermischungen mit gebräuchlichen Korrosions- und Frostschutzzusätzen. Fabrikat: Taconova Art.:Nr.: 286.2310.000
286.2311.000 | Taconova TacoSys High End Return | TacoSys High End 11er Topm.RL 2,5L ohne | 1 | 250 | STK | Taconova TacoSys High End Return als Rücklauf- Fussbodenheizungsverteiler mit TopMeter Abgleichventilen und Ventileinsätze mit Handverstellung, oder Möglichkeit zur Montage von Stellantrieben. Für 11 Heizkreise mit ¾Ê Eurokonusanschluss sowie je einem Entlüfter und TacoVent Vent auf jedem Balken mit komplett vormontierten KFE-Hahn. Für 11 Heizkreise mit Messbereichen von 0,5 - 2,5 l/min und einer Betriebstemperatur von - 10 - 70° C sowie einem max. Betriebsdruck von 6 bar. Materialien: Verteilerbalken: Edelstahl passiviert geschliffen Innenteile: Messing vernickelt, wärmebeständige und schlagfeste Kunststoffe Haltebügel: Kunststoff GFK-verstärkt Dichtungen: EPDM Nennweiten: 1Ê ohne Kugelhahn Betriebsdruck: 6 bar Durchflussmedien: Wassermischungen mit gebräuchlichen Korrosions- und Frostschutzzusätzen. Fabrikat: Taconova Art.:Nr.: 286.2311.000
286.2312.000 | Taconova TacoSys High End Return | TacoSys High End 12er Topm.RL 2,5L ohne | 1 | 250 | STK | Taconova TacoSys High End Return als Rücklauf- Fussbodenheizungsverteiler mit TopMeter Abgleichventilen und Ventileinsätze mit Handverstellung, oder Möglichkeit zur Montage von Stellantrieben. Für 12 Heizkreise mit ¾Ê Eurokonusanschluss sowie je einem Entlüfter und TacoVent Vent auf jedem Balken mit komplett vormontierten KFE-Hahn. Für 12 Heizkreise mit Messbereichen von 0,5 - 2,5 l/min und einer Betriebstemperatur von - 10 - 70° C sowie einem max. Betriebsdruck von 6 bar. Materialien: Verteilerbalken: Edelstahl passiviert geschliffen Innenteile: Messing vernickelt, wärmebeständige und schlagfeste Kunststoffe Haltebügel: Kunststoff GFK-verstärkt Dichtungen: EPDM Nennweiten: 1Ê ohne Kugelhahn Betriebsdruck: 6 bar Durchflussmedien: Wassermischungen mit gebräuchlichen Korrosions- und Frostschutzzusätzen. Fabrikat: Taconova Art.:Nr.: 286.2312.000
286.2402.000 | Taconova TacoSys High End Return | TacoSys High End 2er Topm.RL 2,5L 1" KH | 1 | 250 | STK | Taconova TacoSys High End Return als Rücklauf- Fussbodenheizungsverteiler mit TopMeter Abgleichventilen und Ventileinsätze mit Handverstellung, oder Möglichkeit zur Montage von Stellantrieben. Für 2 Heizkreise mit ¾Ê Eurokonusanschluss sowie je einem Entlüfter und TacoVent Vent auf jedem Balken mit komplett vormontierten KFE-Hahn und Kugelhahn. Für 2 Heizkreise mit Messbereichen von 0,5 - 2,5 l/min und einer Betriebstemperatur von - 10 - 70° C sowie einem max. Betriebsdruck von 6 bar. Materialien: Verteilerbalken: Edelstahl passiviert geschliffen Innenteile: Messing vernickelt, wärmebeständige und schlagfeste Kunststoffe Haltebügel: Kunststoff GFK-verstärkt Dichtungen: EPDM Nennweiten: 1Ê Kugelhahn Betriebsdruck: 6 bar Durchflussmedien: Wassermischungen mit gebräuchlichen Korrosions- und Frostschutzzusätzen Fabrikat: Taconova Art.:Nr.: 286.2402.000
286.2403.000 | Taconova TacoSys High End Return | TacoSys High End 3er Topm.RL 2,5L 1" KH | 1 | 250 | STK | Taconova TacoSys High End Return als Rücklauf- Fussbodenheizungsverteiler mit TopMeter Abgleichventilen und Ventileinsätze mit Handverstellung, oder Möglichkeit zur Montage von Stellantrieben. Für 3 Heizkreise mit ¾Ê Eurokonusanschluss sowie je einem Entlüfter und TacoVent Vent auf jedem Balken mit komplett vormontierten KFE-Hahn und Kugelhahn. Für 3 Heizkreise mit Messbereichen von 0,5 - 2,5 l/min und einer Betriebstemperatur von - 10 - 70° C sowie einem max. Betriebsdruck von 6 bar. Materialien: Verteilerbalken: Edelstahl passiviert geschliffen Innenteile: Messing vernickelt, wärmebeständige und schlagfeste Kunststoffe Haltebügel: Kunststoff GFK-verstärkt Dichtungen: EPDM Nennweiten: 1Ê Kugelhahn Betriebsdruck: 6 bar Durchflussmedien: Wassermischungen mit gebräuchlichen Korrosions- und Frostschutzzusätzen Fabrikat: Taconova Art.:Nr.: 286.2403.000
286.2404.000 | Taconova TacoSys High End Return | TacoSys High End 4er Topm.RL 2,5L 1" KH | 1 | 250 | STK | Taconova TacoSys High End Return als Rücklauf- Fussbodenheizungsverteiler mit TopMeter Abgleichventilen und Ventileinsätze mit Handverstellung, oder Möglichkeit zur Montage von Stellantrieben. Für 4 Heizkreise mit ¾Ê Eurokonusanschluss sowie je einem Entlüfter und TacoVent Vent auf jedem Balken mit komplett vormontierten KFE-Hahn und Kugelhahn. Für 4 Heizkreise mit Messbereichen von 0,5 - 2,5 l/min und einer Betriebstemperatur von - 10 - 70° C sowie einem max. Betriebsdruck von 6 bar. Materialien: Verteilerbalken: Edelstahl passiviert geschliffen Innenteile: Messing vernickelt, wärmebeständige und schlagfeste Kunststoffe Haltebügel: Kunststoff GFK-verstärkt Dichtungen: EPDM Nennweiten: 1Ê Kugelhahn Betriebsdruck: 6 bar Durchflussmedien: Wassermischungen mit gebräuchlichen Korrosions- und Frostschutzzusätzen Fabrikat: Taconova Art.:Nr.: 286.2404.000
286.2405.000 | Taconova TacoSys High End Return | TacoSys High End 5er Topm.RL 2,5L 1" KH | 1 | 250 | STK | Taconova TacoSys High End Return als Rücklauf- Fussbodenheizungsverteiler mit TopMeter Abgleichventilen und Ventileinsätze mit Handverstellung, oder Möglichkeit zur Montage von Stellantrieben. Für 5 Heizkreise mit ¾Ê Eurokonusanschluss sowie je einem Entlüfter und TacoVent Vent auf jedem Balken mit komplett vormontierten KFE-Hahn und Kugelhahn. Für 5 Heizkreise mit Messbereichen von 0,5 - 2,5 l/min und einer Betriebstemperatur von - 10 - 70° C sowie einem max. Betriebsdruck von 6 bar. Materialien: Verteilerbalken: Edelstahl passiviert geschliffen Innenteile: Messing vernickelt, wärmebeständige und schlagfeste Kunststoffe Haltebügel: Kunststoff GFK-verstärkt Dichtungen: EPDM Nennweiten: 1Ê Kugelhahn Betriebsdruck: 6 bar Durchflussmedien: Wassermischungen mit gebräuchlichen Korrosions- und Frostschutzzusätzen Fabrikat: Taconova Art.:Nr.: 286.2405.000
286.2406.000 | Taconova TacoSys High End Return | TacoSys High End 6er Topm.RL 2,5L 1" KH | 1 | 250 | STK | Taconova TacoSys High End Return als Rücklauf- Fussbodenheizungsverteiler mit TopMeter Abgleichventilen und Ventileinsätze mit Handverstellung, oder Möglichkeit zur Montage von Stellantrieben. Für 6 Heizkreise mit ¾Ê Eurokonusanschluss sowie je einem Entlüfter und TacoVent Vent auf jedem Balken mit komplett vormontierten KFE-Hahn und Kugelhahn. Für 6 Heizkreise mit Messbereichen von 0,5 - 2,5 l/min und einer Betriebstemperatur von - 10 - 70° C sowie einem max. Betriebsdruck von 6 bar. Materialien: Verteilerbalken: Edelstahl passiviert geschliffen Innenteile: Messing vernickelt, wärmebeständige und schlagfeste Kunststoffe Haltebügel: Kunststoff GFK-verstärkt Dichtungen: EPDM Nennweiten: 1Ê Kugelhahn Betriebsdruck: 6 bar Durchflussmedien: Wassermischungen mit gebräuchlichen Korrosions- und Frostschutzzusätzen Fabrikat: Taconova Art.:Nr.: 286.2406.000
286.2407.000 | Taconova TacoSys High End Return | TacoSys High End 7er Topm.RL 2,5L 1" KH | 1 | 250 | STK | Taconova TacoSys High End Return als Rücklauf- Fussbodenheizungsverteiler mit TopMeter Abgleichventilen und Ventileinsätze mit Handverstellung, oder Möglichkeit zur Montage von Stellantrieben. Für 7 Heizkreise mit ¾Ê Eurokonusanschluss sowie je einem Entlüfter und TacoVent Vent auf jedem Balken mit komplett vormontierten KFE-Hahn und Kugelhahn. Für 7 Heizkreise mit Messbereichen von 0,5 - 2,5 l/min und einer Betriebstemperatur von - 10 - 70° C sowie einem max. Betriebsdruck von 6 bar. Materialien: Verteilerbalken: Edelstahl passiviert geschliffen Innenteile: Messing vernickelt, wärmebeständige und schlagfeste Kunststoffe Haltebügel: Kunststoff GFK-verstärkt Dichtungen: EPDM Nennweiten: 1Ê Kugelhahn Betriebsdruck: 6 bar Durchflussmedien: Wassermischungen mit gebräuchlichen Korrosions- und Frostschutzzusätzen Fabrikat: Taconova Art.:Nr.: 286.2407.000
286.2408.000 | Taconova TacoSys High End Return | TacoSys High End 8er Topm.RL 2,5L 1" KH | 1 | 250 | STK | Taconova TacoSys High End Return als Rücklauf- Fussbodenheizungsverteiler mit TopMeter Abgleichventilen und Ventileinsätze mit Handverstellung, oder Möglichkeit zur Montage von Stellantrieben. Für 8 Heizkreise mit ¾Ê Eurokonusanschluss sowie je einem Entlüfter und TacoVent Vent auf jedem Balken mit komplett vormontierten KFE-Hahn und Kugelhahn. Für 8 Heizkreise mit Messbereichen von 0,5 - 2,5 l/min und einer Betriebstemperatur von - 10 - 70° C sowie einem max. Betriebsdruck von 6 bar. Materialien: Verteilerbalken: Edelstahl passiviert geschliffen Innenteile: Messing vernickelt, wärmebeständige und schlagfeste Kunststoffe Haltebügel: Kunststoff GFK-verstärkt Dichtungen: EPDM Nennweiten: 1Ê Kugelhahn Betriebsdruck: 6 bar Durchflussmedien: Wassermischungen mit gebräuchlichen Korrosions- und Frostschutzzusätzen Fabrikat: Taconova Art.:Nr.: 286.2408.000
286.2409.000 | Taconova TacoSys High End Return | TacoSys High End 9er Topm.RL 2,5L 1" KH | 1 | 250 | STK | Taconova TacoSys High End Return als Rücklauf- Fussbodenheizungsverteiler mit TopMeter Abgleichventilen und Ventileinsätze mit Handverstellung, oder Möglichkeit zur Montage von Stellantrieben. Für 9 Heizkreise mit ¾Ê Eurokonusanschluss sowie je einem Entlüfter und TacoVent Vent auf jedem Balken mit komplett vormontierten KFE-Hahn und Kugelhahn. Für 9 Heizkreise mit Messbereichen von 0,5 - 2,5 l/min und einer Betriebstemperatur von - 10 - 70° C sowie einem max. Betriebsdruck von 6 bar. Materialien: Verteilerbalken: Edelstahl passiviert geschliffen Innenteile: Messing vernickelt, wärmebeständige und schlagfeste Kunststoffe Haltebügel: Kunststoff GFK-verstärkt Dichtungen: EPDM Nennweiten: 1Ê Kugelhahn Betriebsdruck: 6 bar Durchflussmedien: Wassermischungen mit gebräuchlichen Korrosions- und Frostschutzzusätzen Fabrikat: Taconova Art.:Nr.: 286.2409.000
286.2410.000 | Taconova TacoSys High End Return | TacoSys High End 10er Topm.RL 2,5L 1" KH | 1 | 250 | STK | Taconova TacoSys High End Return als Rücklauf- Fussbodenheizungsverteiler mit TopMeter Abgleichventilen und Ventileinsätze mit Handverstellung, oder Möglichkeit zur Montage von Stellantrieben. Für 10 Heizkreise mit ¾Ê Eurokonusanschluss sowie je einem Entlüfter und TacoVent Vent auf jedem Balken mit komplett vormontierten KFE-Hahn und Kugelhahn. Für 10 Heizkreise mit Messbereichen von 0,5 - 2,5 l/min und einer Betriebstemperatur von - 10 - 70° C sowie einem max. Betriebsdruck von 6 bar. Materialien: Verteilerbalken: Edelstahl passiviert geschliffen Innenteile: Messing vernickelt, wärmebeständige und schlagfeste Kunststoffe Haltebügel: Kunststoff GFK-verstärkt Dichtungen: EPDM Nennweiten: 1Ê Kugelhahn Betriebsdruck: 6 bar Durchflussmedien: Wassermischungen mit gebräuchlichen Korrosions- und Frostschutzzusätzen Fabrikat: Taconova Art.:Nr.: 286.2410.000
286.2411.000 | Taconova TacoSys High End Return | TacoSys High End 11er Topm.RL 2,5L 1" KH | 1 | 250 | STK | Taconova TacoSys High End Return als Rücklauf- Fussbodenheizungsverteiler mit TopMeter Abgleichventilen und Ventileinsätze mit Handverstellung, oder Möglichkeit zur Montage von Stellantrieben. Für 11 Heizkreise mit ¾Ê Eurokonusanschluss sowie je einem Entlüfter und TacoVent Vent auf jedem Balken mit komplett vormontierten KFE-Hahn und Kugelhahn. Für 11 Heizkreise mit Messbereichen von 0,5 - 2,5 l/min und einer Betriebstemperatur von - 10 - 70° C sowie einem max. Betriebsdruck von 6 bar. Materialien: Verteilerbalken: Edelstahl passiviert geschliffen Innenteile: Messing vernickelt, wärmebeständige und schlagfeste Kunststoffe Haltebügel: Kunststoff GFK-verstärkt Dichtungen: EPDM Nennweiten: 1Ê Kugelhahn Betriebsdruck: 6 bar Durchflussmedien: Wassermischungen mit gebräuchlichen Korrosions- und Frostschutzzusätzen Fabrikat: Taconova Art.:Nr.: 286.2411.000
286.2412.000 | Taconova TacoSys High End Return | TacoSys High End 12er Topm.RL 2,5L 1" KH | 1 | 250 | STK | Taconova TacoSys High End Return als Rücklauf- Fussbodenheizungsverteiler mit TopMeter Abgleichventilen und Ventileinsätze mit Handverstellung, oder Möglichkeit zur Montage von Stellantrieben. Für 12 Heizkreise mit ¾Ê Eurokonusanschluss sowie je einem Entlüfter und TacoVent Vent auf jedem Balken mit komplett vormontierten KFE-Hahn und Kugelhahn. Für 12 Heizkreise mit Messbereichen von 0,5 - 2,5 l/min und einer Betriebstemperatur von - 10 - 70° C sowie einem max. Betriebsdruck von 6 bar. Materialien: Verteilerbalken: Edelstahl passiviert geschliffen Innenteile: Messing vernickelt, wärmebeständige und schlagfeste Kunststoffe Haltebügel: Kunststoff GFK-verstärkt Dichtungen: EPDM Nennweiten: 1" Kugelhahn Betriebsdruck: 6 bar Durchflussmedien: Wassermischungen mit gebräuchlichen Korrosions- und Frostschutzzusätzen Fabrikat: Taconova Art.:Nr.: 286.2412.000
286.3002.000 | Taconova TacoSys High End Return | TacoSys High End 2er Topm.RL 5L 3/4" | 1 | 250 | STK | Taconova TacoSys High End Return als Rücklauf- Fussbodenheizungsverteiler mit TopMeter Abgleichventilen und Ventileinsätze mit Handverstellung, oder Möglichkeit zur Montage von Stellantrieben. Für 2 Heizkreise mit ¾Ê Eurokonusanschluss sowie je einem Entlüfter und TacoVent Vent auf jedem Balken mit komplett vormontierten KFE-Hahn und Kugelhahn. Für 2 Heizkreise mit Messbereichen von 1 - 5 l/min und einer Betriebstemperatur von - 10 - 70° C sowie einem max. Betriebsdruck von 6 bar. Materialien: Verteilerbalken: Edelstahl passiviert geschliffen Innenteile: Messing vernickelt, wärmebeständige und schlagfeste Kunststoffe Haltebügel: Kunststoff GFK-verstärkt Dichtungen: EPDM Nennweiten: ¾Ê Kugelhahn Betriebsdruck: 6 bar Durchflussmedien: Wassermischungen mit gebräuchlichen Korrosions- und Frostschutzzusätzen Fabrikat: Taconova Art.:Nr.: 286.3002.000
286.3003.000 | Taconova TacoSys High End Return | TacoSys High End 3er Topm.RL 5L 3/4" | 1 | 250 | STK | Taconova TacoSys High End Return als Rücklauf- Fussbodenheizungsverteiler mit TopMeter Abgleichventilen und Ventileinsätze mit Handverstellung, oder Möglichkeit zur Montage von Stellantrieben. Für 3 Heizkreise mit ¾Ê Eurokonusanschluss sowie je einem Entlüfter und TacoVent Vent auf jedem Balken mit komplett vormontierten KFE-Hahn und Kugelhahn. Für 3 Heizkreise mit Messbereichen von 1 - 5 l/min und einer Betriebstemperatur von - 10 - 70° C sowie einem max. Betriebsdruck von 6 bar. Materialien: Verteilerbalken: Edelstahl passiviert geschliffen Innenteile: Messing vernickelt, wärmebeständige und schlagfeste Kunststoffe Haltebügel: Kunststoff GFK-verstärkt Dichtungen: EPDM Nennweiten: ¾Ê Kugelhahn Betriebsdruck: 6 bar Durchflussmedien: Wassermischungen mit gebräuchlichen Korrosions- und Frostschutzzusätzen Fabrikat: Taconova Art.:Nr.: 286.3003.000
286.3004.000 | Taconova TacoSys High End Return | TacoSys High End 4er Topm.RL 5L 3/4" | 1 | 250 | STK | Taconova TacoSys High End Return als Rücklauf- Fussbodenheizungsverteiler mit TopMeter Abgleichventilen und Ventileinsätze mit Handverstellung, oder Möglichkeit zur Montage von Stellantrieben. Für 4 Heizkreise mit ¾Ê Eurokonusanschluss sowie je einem Entlüfter und TacoVent Vent auf jedem Balken mit komplett vormontierten KFE-Hahn und Kugelhahn. Für 4 Heizkreise mit Messbereichen von 1 - 5 l/min und einer Betriebstemperatur von - 10 - 70° C sowie einem max. Betriebsdruck von 6 bar. Materialien: Verteilerbalken: Edelstahl passiviert geschliffen Innenteile: Messing vernickelt, wärmebeständige und schlagfeste Kunststoffe Haltebügel: Kunststoff GFK-verstärkt Dichtungen: EPDM Nennweiten: ¾Ê Kugelhahn Betriebsdruck: 6 bar Durchflussmedien: Wassermischungen mit gebräuchlichen Korrosions- und Frostschutzzusätzen Fabrikat: Taconova Art.:Nr.: 286.3004.000
286.3005.000 | Taconova TacoSys High End Return | TacoSys High End 5er Topm.RL 5L 3/4" | 1 | 250 | STK | Taconova TacoSys High End Return als Rücklauf- Fussbodenheizungsverteiler mit TopMeter Abgleichventilen und Ventileinsätze mit Handverstellung, oder Möglichkeit zur Montage von Stellantrieben. Für 5 Heizkreise mit ¾Ê Eurokonusanschluss sowie je einem Entlüfter und TacoVent Vent auf jedem Balken mit komplett vormontierten KFE-Hahn und Kugelhahn. Für 5 Heizkreise mit Messbereichen von 1 - 5 l/min und einer Betriebstemperatur von - 10 - 70° C sowie einem max. Betriebsdruck von 6 bar. Materialien: Verteilerbalken: Edelstahl passiviert geschliffen Innenteile: Messing vernickelt, wärmebeständige und schlagfeste Kunststoffe Haltebügel: Kunststoff GFK-verstärkt Dichtungen: EPDM Nennweiten: ¾Ê Kugelhahn Betriebsdruck: 6 bar Durchflussmedien: Wassermischungen mit gebräuchlichen Korrosions- und Frostschutzzusätzen Fabrikat: Taconova Art.:Nr.: 286.3005.000
286.3006.000 | Taconova TacoSys High End Return | TacoSys High End 6er Topm.RL 5L 3/4" | 1 | 250 | STK | Taconova TacoSys High End Return als Rücklauf- Fussbodenheizungsverteiler mit TopMeter Abgleichventilen und Ventileinsätze mit Handverstellung, oder Möglichkeit zur Montage von Stellantrieben. Für 6 Heizkreise mit ¾Ê Eurokonusanschluss sowie je einem Entlüfter und TacoVent Vent auf jedem Balken mit komplett vormontierten KFE-Hahn und Kugelhahn. Für 6 Heizkreise mit Messbereichen von 1 - 5 l/min und einer Betriebstemperatur von - 10 - 70° C sowie einem max. Betriebsdruck von 6 bar. Materialien: Verteilerbalken: Edelstahl passiviert geschliffen Innenteile: Messing vernickelt, wärmebeständige und schlagfeste Kunststoffe Haltebügel: Kunststoff GFK-verstärkt Dichtungen: EPDM Nennweiten: ¾Ê Kugelhahn Betriebsdruck: 6 bar Durchflussmedien: Wassermischungen mit gebräuchlichen Korrosions- und Frostschutzzusätzen Fabrikat: Taconova Art.:Nr.: 286.3006.000
286.3007.000 | Taconova TacoSys High End Return | TacoSys High End 7er Topm.RL 5L 3/4" | 1 | 250 | STK | Taconova TacoSys High End Return als Rücklauf- Fussbodenheizungsverteiler mit TopMeter Abgleichventilen und Ventileinsätze mit Handverstellung, oder Möglichkeit zur Montage von Stellantrieben. Für 7 Heizkreise mit ¾Ê Eurokonusanschluss sowie je einem Entlüfter und TacoVent Vent auf jedem Balken mit komplett vormontierten KFE-Hahn und Kugelhahn. Für 7 Heizkreise mit Messbereichen von 1 - 5 l/min und einer Betriebstemperatur von - 10 - 70° C sowie einem max. Betriebsdruck von 6 bar. Materialien: Verteilerbalken: Edelstahl passiviert geschliffen Innenteile: Messing vernickelt, wärmebeständige und schlagfeste Kunststoffe Haltebügel: Kunststoff GFK-verstärkt Dichtungen: EPDM Nennweiten: ¾Ê Kugelhahn Betriebsdruck: 6 bar Durchflussmedien: Wassermischungen mit gebräuchlichen Korrosions- und Frostschutzzusätzen Fabrikat: Taconova Art.:Nr.: 286.3007.000
286.3008.000 | Taconova TacoSys High End Return | TacoSys High End 8er Topm.RL 5L 3/4" | 1 | 250 | STK | Taconova TacoSys High End Return als Rücklauf- Fussbodenheizungsverteiler mit TopMeter Abgleichventilen und Ventileinsätze mit Handverstellung, oder Möglichkeit zur Montage von Stellantrieben. Für 8 Heizkreise mit ¾Ê Eurokonusanschluss sowie je einem Entlüfter und TacoVent Vent auf jedem Balken mit komplett vormontierten KFE-Hahn und Kugelhahn. Für 8 Heizkreise mit Messbereichen von 1 - 5 l/min und einer Betriebstemperatur von - 10 - 70° C sowie einem max. Betriebsdruck von 6 bar. Materialien: Verteilerbalken: Edelstahl passiviert geschliffen Innenteile: Messing vernickelt, wärmebeständige und schlagfeste Kunststoffe Haltebügel: Kunststoff GFK-verstärkt Dichtungen: EPDM Nennweiten: ¾Ê Kugelhahn Betriebsdruck: 6 bar Durchflussmedien: Wassermischungen mit gebräuchlichen Korrosions- und Frostschutzzusätzen Fabrikat: Taconova Art.:Nr.: 286.3008.000
286.3009.000 | Taconova TacoSys High End Return | TacoSys High End 9er Topm.RL 5L 3/4" | 1 | 250 | STK | Taconova TacoSys High End Return als Rücklauf- Fussbodenheizungsverteiler mit TopMeter Abgleichventilen und Ventileinsätze mit Handverstellung, oder Möglichkeit zur Montage von Stellantrieben. Für 9 Heizkreise mit ¾Ê Eurokonusanschluss sowie je einem Entlüfter und TacoVent Vent auf jedem Balken mit komplett vormontierten KFE-Hahn und Kugelhahn. Für 9 Heizkreise mit Messbereichen von 1 - 5 l/min und einer Betriebstemperatur von - 10 - 70° C sowie einem max. Betriebsdruck von 6 bar. Materialien: Verteilerbalken: Edelstahl passiviert geschliffen Innenteile: Messing vernickelt, wärmebeständige und schlagfeste Kunststoffe Haltebügel: Kunststoff GFK-verstärkt Dichtungen: EPDM Nennweiten: ¾Ê Kugelhahn Betriebsdruck: 6 bar Durchflussmedien: Wassermischungen mit gebräuchlichen Korrosions- und Frostschutzzusätzen Fabrikat: Taconova Art.:Nr.: 286.3009.000
286.3010.000 | Taconova TacoSys High End Return | TacoSys High End 10er Topm.RL 5L 3/4" | 1 | 250 | STK | Taconova TacoSys High End Return als Rücklauf- Fussbodenheizungsverteiler mit TopMeter Abgleichventilen und Ventileinsätze mit Handverstellung, oder Möglichkeit zur Montage von Stellantrieben. Für 10 Heizkreise mit ¾Ê Eurokonusanschluss sowie je einem Entlüfter und TacoVent Vent auf jedem Balken mit komplett vormontierten KFE-Hahn und Kugelhahn. Für 10 Heizkreise mit Messbereichen von 1 - 5 l/min und einer Betriebstemperatur von - 10 - 70° C sowie einem max. Betriebsdruck von 6 bar. Materialien: Verteilerbalken: Edelstahl passiviert geschliffen Innenteile: Messing vernickelt, wärmebeständige und schlagfeste Kunststoffe Haltebügel: Kunststoff GFK-verstärkt Dichtungen: EPDM Nennweiten: ¾Ê Kugelhahn Betriebsdruck: 6 bar Durchflussmedien: Wassermischungen mit gebräuchlichen Korrosions- und Frostschutzzusätzen Fabrikat: Taconova Art.:Nr.: 286.3010.000
286.3011.000 | Taconova TacoSys High End Return | TacoSys High End 11er Topm.RL 5L 3/4" | 1 | 250 | STK | Taconova TacoSys High End Return als Rücklauf- Fussbodenheizungsverteiler mit TopMeter Abgleichventilen und Ventileinsätze mit Handverstellung, oder Möglichkeit zur Montage von Stellantrieben. Für 11 Heizkreise mit ¾Ê Eurokonusanschluss sowie je einem Entlüfter und TacoVent Vent auf jedem Balken mit komplett vormontierten KFE-Hahn und Kugelhahn. Für 11 Heizkreise mit Messbereichen von 1 - 5 l/min und einer Betriebstemperatur von - 10 - 70° C sowie einem max. Betriebsdruck von 6 bar. Materialien: Verteilerbalken: Edelstahl passiviert geschliffen Innenteile: Messing vernickelt, wärmebeständige und schlagfeste Kunststoffe Haltebügel: Kunststoff GFK-verstärkt Dichtungen: EPDM Nennweiten: ¾Ê Kugelhahn Betriebsdruck: 6 bar Durchflussmedien: Wassermischungen mit gebräuchlichen Korrosions- und Frostschutzzusätzen Fabrikat: Taconova Art.:Nr.: 286.3011.000
286.3012.000 | Taconova TacoSys High End Return | TacoSys High End 12er Topm.RL 5L 3/4" | 1 | 250 | STK | Taconova TacoSys High End Return als Rücklauf- Fussbodenheizungsverteiler mit TopMeter Abgleichventilen und Ventileinsätze mit Handverstellung, oder Möglichkeit zur Montage von Stellantrieben. Für 12 Heizkreise mit ¾Ê Eurokonusanschluss sowie je einem Entlüfter und TacoVent Vent auf jedem Balken mit komplett vormontierten KFE-Hahn und Kugelhahn. Für 12 Heizkreise mit Messbereichen von 1 - 5 l/min und einer Betriebstemperatur von - 10 - 70° C sowie einem max. Betriebsdruck von 6 bar. Materialien: Verteilerbalken: Edelstahl passiviert geschliffen Innenteile: Messing vernickelt, wärmebeständige und schlagfeste Kunststoffe Haltebügel: Kunststoff GFK-verstärkt Dichtungen: EPDM Nennweiten: ¾Ê Kugelhahn Betriebsdruck: 6 bar Durchflussmedien: Wassermischungen mit gebräuchlichen Korrosions- und Frostschutzzusätzen Fabrikat: Taconova Art.:Nr.: 286.3012.000
286.3302.000 | Taconova TacoSys High End Return | TacoSys High End 2er Topm.RL 5L ohne KH | 1 | 250 | STK | Taconova TacoSys High End Return als Rücklauf- Fussbodenheizungsverteiler mit TopMeter Abgleichventilen und Ventileinsätze mit Handverstellung, oder Möglichkeit zur Montage von Stellantrieben. Für 2 Heizkreise mit ¾Ê Eurokonusanschluss sowie je einem Entlüfter und TacoVent Vent auf jedem Balken mit komplett vormontierten KFE-Hahn. Für 2 Heizkreise mit Messbereichen von 1 - 5 l/min und einer Betriebstemperatur von - 10 - 70° C sowie einem max. Betriebsdruck von 6 bar. Materialien: Verteilerbalken: Edelstahl passiviert geschliffen Innenteile: Messing vernickelt, wärmebeständige und schlagfeste Kunststoffe Haltebügel: Kunststoff GFK-verstärkt Dichtungen: EPDM Nennweiten: 1Ê ohne Kugelhahn Betriebsdruck: 6 bar Durchflussmedien: Wassermischungen mit gebräuchlichen Korrosions- und Frostschutzzusätzen. Fabrikat: Taconova Art.:Nr.: 286.3302.000
286.3303.000 | Taconova TacoSys High End Return | TacoSys High End 3er Topm.RL 5L ohne KH | 1 | 250 | STK | Taconova TacoSys High End Return als Rücklauf- Fussbodenheizungsverteiler mit TopMeter Abgleichventilen und Ventileinsätze mit Handverstellung, oder Möglichkeit zur Montage von Stellantrieben. Für 3 Heizkreise mit ¾Ê Eurokonusanschluss sowie je einem Entlüfter und TacoVent Vent auf jedem Balken mit komplett vormontierten KFE-Hahn. Für 3 Heizkreise mit Messbereichen von 1 - 5 l/min und einer Betriebstemperatur von - 10 - 70° C sowie einem max. Betriebsdruck von 6 bar. Materialien: Verteilerbalken: Edelstahl passiviert geschliffen Innenteile: Messing vernickelt, wärmebeständige und schlagfeste Kunststoffe Haltebügel: Kunststoff GFK-verstärkt Dichtungen: EPDM Nennweiten: 1Ê ohne Kugelhahn Betriebsdruck: 6 bar Durchflussmedien: Wassermischungen mit gebräuchlichen Korrosions- und Frostschutzzusätzen. Fabrikat: Taconova Art.:Nr.: 286.3303.000
286.3304.000 | Taconova TacoSys High End Return | TacoSys High End 4er Topm.RL 5L ohne KH | 1 | 250 | STK | Taconova TacoSys High End Return als Rücklauf- Fussbodenheizungsverteiler mit TopMeter Abgleichventilen und Ventileinsätze mit Handverstellung, oder Möglichkeit zur Montage von Stellantrieben. Für 4 Heizkreise mit ¾Ê Eurokonusanschluss sowie je einem Entlüfter und TacoVent Vent auf jedem Balken mit komplett vormontierten KFE-Hahn. Für 4 Heizkreise mit Messbereichen von 1 - 5 l/min und einer Betriebstemperatur von - 10 - 70° C sowie einem max. Betriebsdruck von 6 bar. Materialien: Verteilerbalken: Edelstahl passiviert geschliffen Innenteile: Messing vernickelt, wärmebeständige und schlagfeste Kunststoffe Haltebügel: Kunststoff GFK-verstärkt Dichtungen: EPDM Nennweiten: 1Ê ohne Kugelhahn Betriebsdruck: 6 bar Durchflussmedien: Wassermischungen mit gebräuchlichen Korrosions- und Frostschutzzusätzen. Fabrikat: Taconova Art.:Nr.: 286.3304.000
286.3305.000 | Taconova TacoSys High End Return | TacoSys High End 5er Topm.RL 5L ohne KH | 1 | 250 | STK | Taconova TacoSys High End Return als Rücklauf- Fussbodenheizungsverteiler mit TopMeter Abgleichventilen und Ventileinsätze mit Handverstellung, oder Möglichkeit zur Montage von Stellantrieben. Für 5 Heizkreise mit ¾Ê Eurokonusanschluss sowie je einem Entlüfter und TacoVent Vent auf jedem Balken mit komplett vormontierten KFE-Hahn. Für 5 Heizkreise mit Messbereichen von 1 - 5 l/min und einer Betriebstemperatur von - 10 - 70° C sowie einem max. Betriebsdruck von 6 bar. Materialien: Verteilerbalken: Edelstahl passiviert geschliffen Innenteile: Messing vernickelt, wärmebeständige und schlagfeste Kunststoffe Haltebügel: Kunststoff GFK-verstärkt Dichtungen: EPDM Nennweiten: 1Ê ohne Kugelhahn Betriebsdruck: 6 bar Durchflussmedien: Wassermischungen mit gebräuchlichen Korrosions- und Frostschutzzusätzen. Fabrikat: Taconova Art.:Nr.: 286.3305.000
286.3306.000 | Taconova TacoSys High End Return | TacoSys High End 6er Topm.RL 5L ohne KH | 1 | 250 | STK | Taconova TacoSys High End Return als Rücklauf- Fussbodenheizungsverteiler mit TopMeter Abgleichventilen und Ventileinsätze mit Handverstellung, oder Möglichkeit zur Montage von Stellantrieben. Für 6 Heizkreise mit ¾Ê Eurokonusanschluss sowie je einem Entlüfter und TacoVent Vent auf jedem Balken mit komplett vormontierten KFE-Hahn. Für 6 Heizkreise mit Messbereichen von 1 - 5 l/min und einer Betriebstemperatur von - 10 - 70° C sowie einem max. Betriebsdruck von 6 bar. Materialien: Verteilerbalken: Edelstahl passiviert geschliffen Innenteile: Messing vernickelt, wärmebeständige und schlagfeste Kunststoffe Haltebügel: Kunststoff GFK-verstärkt Dichtungen: EPDM Nennweiten: 1Ê ohne Kugelhahn Betriebsdruck: 6 bar Durchflussmedien: Wassermischungen mit gebräuchlichen Korrosions- und Frostschutzzusätzen. Fabrikat: Taconova Art.:Nr.: 286.3306.000
286.3307.000 | Taconova TacoSys High End Return | TacoSys High End 7er Topm.RL 5L ohne KH | 1 | 250 | STK | Taconova TacoSys High End Return als Rücklauf- Fussbodenheizungsverteiler mit TopMeter Abgleichventilen und Ventileinsätze mit Handverstellung, oder Möglichkeit zur Montage von Stellantrieben. Für 7 Heizkreise mit ¾Ê Eurokonusanschluss sowie je einem Entlüfter und TacoVent Vent auf jedem Balken mit komplett vormontierten KFE-Hahn. Für 7 Heizkreise mit Messbereichen von 1 - 5 l/min und einer Betriebstemperatur von - 10 - 70° C sowie einem max. Betriebsdruck von 6 bar. Materialien: Verteilerbalken: Edelstahl passiviert geschliffen Innenteile: Messing vernickelt, wärmebeständige und schlagfeste Kunststoffe Haltebügel: Kunststoff GFK-verstärkt Dichtungen: EPDM Nennweiten: 1Ê ohne Kugelhahn Betriebsdruck: 6 bar Durchflussmedien: Wassermischungen mit gebräuchlichen Korrosions- und Frostschutzzusätzen. Fabrikat: Taconova Art.:Nr.: 286.3307.000
286.3308.000 | Taconova TacoSys High End Return | TacoSys High End 8er Topm.RL 5L ohne KH | 1 | 250 | STK | Taconova TacoSys High End Return als Rücklauf- Fussbodenheizungsverteiler mit TopMeter Abgleichventilen und Ventileinsätze mit Handverstellung, oder Möglichkeit zur Montage von Stellantrieben. Für 8 Heizkreise mit ¾Ê Eurokonusanschluss sowie je einem Entlüfter und TacoVent Vent auf jedem Balken mit komplett vormontierten KFE-Hahn. Für 8 Heizkreise mit Messbereichen von 1 - 5 l/min und einer Betriebstemperatur von - 10 - 70° C sowie einem max. Betriebsdruck von 6 bar. Materialien: Verteilerbalken: Edelstahl passiviert geschliffen Innenteile: Messing vernickelt, wärmebeständige und schlagfeste Kunststoffe Haltebügel: Kunststoff GFK-verstärkt Dichtungen: EPDM Nennweiten: 1Ê ohne Kugelhahn Betriebsdruck: 6 bar Durchflussmedien: Wassermischungen mit gebräuchlichen Korrosions- und Frostschutzzusätzen. Fabrikat: Taconova Art.:Nr.: 286.3308.000
286.3309.000 | Taconova TacoSys High End Return | TacoSys High End 9er Topm.RL 5L ohne KH | 1 | 250 | STK | Taconova TacoSys High End Return als Rücklauf- Fussbodenheizungsverteiler mit TopMeter Abgleichventilen und Ventileinsätze mit Handverstellung, oder Möglichkeit zur Montage von Stellantrieben. Für 9 Heizkreise mit ¾Ê Eurokonusanschluss sowie je einem Entlüfter und TacoVent Vent auf jedem Balken mit komplett vormontierten KFE-Hahn. Für 9 Heizkreise mit Messbereichen von 1 - 5 l/min und einer Betriebstemperatur von - 10 - 70° C sowie einem max. Betriebsdruck von 6 bar. Materialien: Verteilerbalken: Edelstahl passiviert geschliffen Innenteile: Messing vernickelt, wärmebeständige und schlagfeste Kunststoffe Haltebügel: Kunststoff GFK-verstärkt Dichtungen: EPDM Nennweiten: 1Ê ohne Kugelhahn Betriebsdruck: 6 bar Durchflussmedien: Wassermischungen mit gebräuchlichen Korrosions- und Frostschutzzusätzen. Fabrikat: Taconova Art.:Nr.: 286.3309.000
286.3310.000 | Taconova TacoSys High End Return | TacoSys High End 10er Topm.RL 5L ohne KH | 1 | 250 | STK | Taconova TacoSys High End Return als Rücklauf- Fussbodenheizungsverteiler mit TopMeter Abgleichventilen und Ventileinsätze mit Handverstellung, oder Möglichkeit zur Montage von Stellantrieben. Für 10 Heizkreise mit ¾Ê Eurokonusanschluss sowie je einem Entlüfter und TacoVent Vent auf jedem Balken mit komplett vormontierten KFE-Hahn. Für 10 Heizkreise mit Messbereichen von 1 - 5 l/min und einer Betriebstemperatur von - 10 - 70° C sowie einem max. Betriebsdruck von 6 bar. Materialien: Verteilerbalken: Edelstahl passiviert geschliffen Innenteile: Messing vernickelt, wärmebeständige und schlagfeste Kunststoffe Haltebügel: Kunststoff GFK-verstärkt Dichtungen: EPDM Nennweiten: 1Ê ohne Kugelhahn Betriebsdruck: 6 bar Durchflussmedien: Wassermischungen mit gebräuchlichen Korrosions- und Frostschutzzusätzen. Fabrikat: Taconova Art.:Nr.: 286.3310.000
286.3311.000 | Taconova TacoSys High End Return | TacoSys High End 11er Topm.RL 5L ohne KH | 1 | 250 | STK | Taconova TacoSys High End Return als Rücklauf- Fussbodenheizungsverteiler mit TopMeter Abgleichventilen und Ventileinsätze mit Handverstellung, oder Möglichkeit zur Montage von Stellantrieben. Für 11 Heizkreise mit ¾Ê Eurokonusanschluss sowie je einem Entlüfter und TacoVent Vent auf jedem Balken mit komplett vormontierten KFE-Hahn. Für 11 Heizkreise mit Messbereichen von 1 - 5 l/min und einer Betriebstemperatur von - 10 - 70° C sowie einem max. Betriebsdruck von 6 bar. Materialien: Verteilerbalken: Edelstahl passiviert geschliffen Innenteile: Messing vernickelt, wärmebeständige und schlagfeste Kunststoffe Haltebügel: Kunststoff GFK-verstärkt Dichtungen: EPDM Nennweiten: 1Ê ohne Kugelhahn Betriebsdruck: 6 bar Durchflussmedien: Wassermischungen mit gebräuchlichen Korrosions- und Frostschutzzusätzen. Fabrikat: Taconova Art.:Nr.: 286.3311.000
286.3312.000 | Taconova TacoSys High End Return | TacoSys High End 12er Topm.RL 5L ohne KH | 1 | 250 | STK | Taconova TacoSys High End Return als Rücklauf- Fussbodenheizungsverteiler mit TopMeter Abgleichventilen und Ventileinsätze mit Handverstellung, oder Möglichkeit zur Montage von Stellantrieben. Für 12 Heizkreise mit ¾Ê Eurokonusanschluss sowie je einem Entlüfter und TacoVent Vent auf jedem Balken mit komplett vormontierten KFE-Hahn. Für 12 Heizkreise mit Messbereichen von 1 - 5 l/min und einer Betriebstemperatur von - 10 - 70° C sowie einem max. Betriebsdruck von 6 bar. Materialien: Verteilerbalken: Edelstahl passiviert geschliffen Innenteile: Messing vernickelt, wärmebeständige und schlagfeste Kunststoffe Haltebügel: Kunststoff GFK-verstärkt Dichtungen: EPDM Nennweiten: 1Ê ohne Kugelhahn Betriebsdruck: 6 bar Durchflussmedien: Wassermischungen mit gebräuchlichen Korrosions- und Frostschutzzusätzen. Fabrikat: Taconova Art.:Nr.: 286.3312.000
286.3402.000 | Taconova TacoSys High End Return | TacoSys High End 2er Topm.RL 5L 1" KH | 1 | 250 | STK | Taconova TacoSys High End Return als Rücklauf- Fussbodenheizungsverteiler mit TopMeter Abgleichventilen und Ventileinsätze mit Handverstellung, oder Möglichkeit zur Montage von Stellantrieben. Für 2 Heizkreise mit ¾Ê Eurokonusanschluss sowie je einem Entlüfter und TacoVent Vent auf jedem Balken mit komplett vormontierten KFE-Hahn und Kugelhahn. Für 2 Heizkreise mit Messbereichen von 1 - 5 l/min und einer Betriebstemperatur von - 10 - 70° C sowie einem max. Betriebsdruck von 6 bar. Materialien: Verteilerbalken: Edelstahl passiviert geschliffen Innenteile: Messing vernickelt, wärmebeständige und schlagfeste Kunststoffe Haltebügel: Kunststoff GFK-verstärkt Dichtungen: EPDM Nennweiten: 1Ê Kugelhahn Betriebsdruck: 6 bar Durchflussmedien: Wassermischungen mit gebräuchlichen Korrosions- und Frostschutzzusätzen Fabrikat: Taconova Art.:Nr.: 286.3402.000
286.3403.000 | Taconova TacoSys High End Return | TacoSys High End 3er Topm.RL 5L 1" KH | 1 | 250 | STK | Taconova TacoSys High End Return als Rücklauf- Fussbodenheizungsverteiler mit TopMeter Abgleichventilen und Ventileinsätze mit Handverstellung, oder Möglichkeit zur Montage von Stellantrieben. Für 3 Heizkreise mit ¾Ê Eurokonusanschluss sowie je einem Entlüfter und TacoVent Vent auf jedem Balken mit komplett vormontierten KFE-Hahn und Kugelhahn. Für 3 Heizkreise mit Messbereichen von 1 - 5 l/min und einer Betriebstemperatur von - 10 - 70° C sowie einem max. Betriebsdruck von 6 bar. Materialien: Verteilerbalken: Edelstahl passiviert geschliffen Innenteile: Messing vernickelt, wärmebeständige und schlagfeste Kunststoffe Haltebügel: Kunststoff GFK-verstärkt Dichtungen: EPDM Nennweiten: 1Ê Kugelhahn Betriebsdruck: 6 bar Durchflussmedien: Wassermischungen mit gebräuchlichen Korrosions- und Frostschutzzusätzen Fabrikat: Taconova Art.:Nr.: 286.3403.000
286.3404.000 | Taconova TacoSys High End Return | TacoSys High End 4er Topm.RL 5L 1" KH | 1 | 250 | STK | Taconova TacoSys High End Return als Rücklauf- Fussbodenheizungsverteiler mit TopMeter Abgleichventilen und Ventileinsätze mit Handverstellung, oder Möglichkeit zur Montage von Stellantrieben. Für 4 Heizkreise mit ¾Ê Eurokonusanschluss sowie je einem Entlüfter und TacoVent Vent auf jedem Balken mit komplett vormontierten KFE-Hahn und Kugelhahn. Für 4 Heizkreise mit Messbereichen von 1 - 5 l/min und einer Betriebstemperatur von - 10 - 70° C sowie einem max. Betriebsdruck von 6 bar. Materialien: Verteilerbalken: Edelstahl passiviert geschliffen Innenteile: Messing vernickelt, wärmebeständige und schlagfeste Kunststoffe Haltebügel: Kunststoff GFK-verstärkt Dichtungen: EPDM Nennweiten: 1Ê Kugelhahn Betriebsdruck: 6 bar Durchflussmedien: Wassermischungen mit gebräuchlichen Korrosions- und Frostschutzzusätzen Fabrikat: Taconova Art.:Nr.: 286.3404.000
286.3405.000 | Taconova TacoSys High End Return | TacoSys High End 5er Topm.RL 5L 1" KH | 1 | 250 | STK | Taconova TacoSys High End Return als Rücklauf- Fussbodenheizungsverteiler mit TopMeter Abgleichventilen und Ventileinsätze mit Handverstellung, oder Möglichkeit zur Montage von Stellantrieben. Für 5 Heizkreise mit ¾Ê Eurokonusanschluss sowie je einem Entlüfter und TacoVent Vent auf jedem Balken mit komplett vormontierten KFE-Hahn und Kugelhahn. Für 5 Heizkreise mit Messbereichen von 1 - 5 l/min und einer Betriebstemperatur von - 10 - 70° C sowie einem max. Betriebsdruck von 6 bar. Materialien: Verteilerbalken: Edelstahl passiviert geschliffen Innenteile: Messing vernickelt, wärmebeständige und schlagfeste Kunststoffe Haltebügel: Kunststoff GFK-verstärkt Dichtungen: EPDM Nennweiten: 1Ê Kugelhahn Betriebsdruck: 6 bar Durchflussmedien: Wassermischungen mit gebräuchlichen Korrosions- und Frostschutzzusätzen Fabrikat: Taconova Art.:Nr.: 286.3405.000
286.3406.000 | Taconova TacoSys High End Return | TacoSys High End 6er Topm.RL 5L 1" KH | 1 | 250 | STK | Taconova TacoSys High End Return als Rücklauf- Fussbodenheizungsverteiler mit TopMeter Abgleichventilen und Ventileinsätze mit Handverstellung, oder Möglichkeit zur Montage von Stellantrieben. Für 6 Heizkreise mit ¾Ê Eurokonusanschluss sowie je einem Entlüfter und TacoVent Vent auf jedem Balken mit komplett vormontierten KFE-Hahn und Kugelhahn. Für 6 Heizkreise mit Messbereichen von 1 - 5 l/min und einer Betriebstemperatur von - 10 - 70° C sowie einem max. Betriebsdruck von 6 bar. Materialien: Verteilerbalken: Edelstahl passiviert geschliffen Innenteile: Messing vernickelt, wärmebeständige und schlagfeste Kunststoffe Haltebügel: Kunststoff GFK-verstärkt Dichtungen: EPDM Nennweiten: 1Ê Kugelhahn Betriebsdruck: 6 bar Durchflussmedien: Wassermischungen mit gebräuchlichen Korrosions- und Frostschutzzusätzen Fabrikat: Taconova Art.:Nr.: 286.3406.000
286.3407.000 | Taconova TacoSys High End Return | TacoSys High End 7er Topm.RL 5L 1" KH | 1 | 250 | STK | Taconova TacoSys High End Return als Rücklauf- Fussbodenheizungsverteiler mit TopMeter Abgleichventilen und Ventileinsätze mit Handverstellung, oder Möglichkeit zur Montage von Stellantrieben. Für 7 Heizkreise mit ¾Ê Eurokonusanschluss sowie je einem Entlüfter und TacoVent Vent auf jedem Balken mit komplett vormontierten KFE-Hahn und Kugelhahn. Für 7 Heizkreise mit Messbereichen von 1 - 5 l/min und einer Betriebstemperatur von - 10 - 70° C sowie einem max. Betriebsdruck von 6 bar. Materialien: Verteilerbalken: Edelstahl passiviert geschliffen Innenteile: Messing vernickelt, wärmebeständige und schlagfeste Kunststoffe Haltebügel: Kunststoff GFK-verstärkt Dichtungen: EPDM Nennweiten: 1Ê Kugelhahn Betriebsdruck: 6 bar Durchflussmedien: Wassermischungen mit gebräuchlichen Korrosions- und Frostschutzzusätzen Fabrikat: Taconova Art.:Nr.: 286.3407.000
286.3408.000 | Taconova TacoSys High End Return | TacoSys High End 8er Topm.RL 5L 1" KH | 1 | 250 | STK | Taconova TacoSys High End Return als Rücklauf- Fussbodenheizungsverteiler mit TopMeter Abgleichventilen und Ventileinsätze mit Handverstellung, oder Möglichkeit zur Montage von Stellantrieben. Für 8 Heizkreise mit ¾Ê Eurokonusanschluss sowie je einem Entlüfter und TacoVent Vent auf jedem Balken mit komplett vormontierten KFE-Hahn und Kugelhahn. Für 8 Heizkreise mit Messbereichen von 1 - 5 l/min und einer Betriebstemperatur von - 10 - 70° C sowie einem max. Betriebsdruck von 6 bar. Materialien: Verteilerbalken: Edelstahl passiviert geschliffen Innenteile: Messing vernickelt, wärmebeständige und schlagfeste Kunststoffe Haltebügel: Kunststoff GFK-verstärkt Dichtungen: EPDM Nennweiten: 1Ê Kugelhahn Betriebsdruck: 6 bar Durchflussmedien: Wassermischungen mit gebräuchlichen Korrosions- und Frostschutzzusätzen Fabrikat: Taconova Art.:Nr.: 286.3408.000
286.3409.000 | Taconova TacoSys High End Return | TacoSys High End 9er Topm.RL 5L 1" KH | 1 | 250 | STK | Taconova TacoSys High End Return als Rücklauf- Fussbodenheizungsverteiler mit TopMeter Abgleichventilen und Ventileinsätze mit Handverstellung, oder Möglichkeit zur Montage von Stellantrieben. Für 9 Heizkreise mit ¾Ê Eurokonusanschluss sowie je einem Entlüfter und TacoVent Vent auf jedem Balken mit komplett vormontierten KFE-Hahn und Kugelhahn. Für 9 Heizkreise mit Messbereichen von 1 - 5 l/min und einer Betriebstemperatur von - 10 - 70° C sowie einem max. Betriebsdruck von 6 bar. Materialien: Verteilerbalken: Edelstahl passiviert geschliffen Innenteile: Messing vernickelt, wärmebeständige und schlagfeste Kunststoffe Haltebügel: Kunststoff GFK-verstärkt Dichtungen: EPDM Nennweiten: 1Ê Kugelhahn Betriebsdruck: 6 bar Durchflussmedien: Wassermischungen mit gebräuchlichen Korrosions- und Frostschutzzusätzen Fabrikat: Taconova Art.:Nr.: 286.3409.000
286.3410.000 | Taconova TacoSys High End Return | TacoSys High End 10er Topm.RL 5L 1" KH | 1 | 250 | STK | Taconova TacoSys High End Return als Rücklauf- Fussbodenheizungsverteiler mit TopMeter Abgleichventilen und Ventileinsätze mit Handverstellung, oder Möglichkeit zur Montage von Stellantrieben. Für 10 Heizkreise mit ¾Ê Eurokonusanschluss sowie je einem Entlüfter und TacoVent Vent auf jedem Balken mit komplett vormontierten KFE-Hahn und Kugelhahn. Für 10 Heizkreise mit Messbereichen von 1 - 5 l/min und einer Betriebstemperatur von - 10 - 70° C sowie einem max. Betriebsdruck von 6 bar. Materialien: Verteilerbalken: Edelstahl passiviert geschliffen Innenteile: Messing vernickelt, wärmebeständige und schlagfeste Kunststoffe Haltebügel: Kunststoff GFK-verstärkt Dichtungen: EPDM Nennweiten: 1Ê Kugelhahn Betriebsdruck: 6 bar Durchflussmedien: Wassermischungen mit gebräuchlichen Korrosions- und Frostschutzzusätzen Fabrikat: Taconova Art.:Nr.: 286.3410.000
286.3411.000 | Taconova TacoSys High End Return | TacoSys High End 11er Topm.RL 5L 1" KH | 1 | 250 | STK | Taconova TacoSys High End Return als Rücklauf- Fussbodenheizungsverteiler mit TopMeter Abgleichventilen und Ventileinsätze mit Handverstellung, oder Möglichkeit zur Montage von Stellantrieben. Für 11 Heizkreise mit ¾Ê Eurokonusanschluss sowie je einem Entlüfter und TacoVent Vent auf jedem Balken mit komplett vormontierten KFE-Hahn und Kugelhahn. Für 11 Heizkreise mit Messbereichen von 1 - 5 l/min und einer Betriebstemperatur von - 10 - 70° C sowie einem max. Betriebsdruck von 6 bar. Materialien: Verteilerbalken: Edelstahl passiviert geschliffen Innenteile: Messing vernickelt, wärmebeständige und schlagfeste Kunststoffe Haltebügel: Kunststoff GFK-verstärkt Dichtungen: EPDM Nennweiten: 1Ê Kugelhahn Betriebsdruck: 6 bar Durchflussmedien: Wassermischungen mit gebräuchlichen Korrosions- und Frostschutzzusätzen Fabrikat: Taconova Art.:Nr.: 286.3411.000
286.3412.000 | Taconova TacoSys High End Return | TacoSys High End 12er Topm.RL 5L 1" KH | 1 | 250 | STK | Taconova TacoSys High End Return als Rücklauf- Fussbodenheizungsverteiler mit TopMeter Abgleichventilen und Ventileinsätze mit Handverstellung, oder Möglichkeit zur Montage von Stellantrieben. Für 12 Heizkreise mit ¾Ê Eurokonusanschluss sowie je einem Entlüfter und TacoVent Vent auf jedem Balken mit komplett vormontierten KFE-Hahn und Kugelhahn. Für 12 Heizkreise mit Messbereichen von 1 - 5 l/min und einer Betriebstemperatur von - 10 - 70° C sowie einem max. Betriebsdruck von 6 bar. Materialien: Verteilerbalken: Edelstahl passiviert geschliffen Innenteile: Messing vernickelt, wärmebeständige und schlagfeste Kunststoffe Haltebügel: Kunststoff GFK-verstärkt Dichtungen: EPDM Nennweiten: 1Ê Kugelhahn Betriebsdruck: 6 bar Durchflussmedien: Wassermischungen mit gebräuchlichen Korrosions- und Frostschutzzusätzen Fabrikat: Taconova Art.:Nr.: 286.3412.000
286.4002.000 | Taconova TacoSys High End Supply | TacoSys High End 2er Topm.VL 2.5L 3/4" | 1 | 250 | STK | Taconova TacoSys High End Supply als Vorlauf- Fussbodenheizungsverteiler mit TopMeter Abgleichventilen und Ventileinsätze mit Handverstellung, oder Möglichkeit zur Montage von Stellantrieben. Für 2 Heizkreise mit ¾Ê Eurokonusanschluss sowie je einem Entlüfter und TacoVent Vent auf jedem Balken mit komplett vormontierten KFE- Hahn und Kugelhahn. Für 2 Heizkreise mit Messbereichen von 0 - 2,5 l/min und einer Betriebstemperatur von - 10 - 70° C sowie einem max. Betriebsdruck von 6 bar. Materialien: Verteilerbalken: Edelstahl passiviert geschliffen Innenteile: Messing vernickelt, wärmebeständige und schlagfeste Kunststoffe Haltebügel: Kunststoff GFK-verstärkt Dichtungen: EPDM Nennweiten: ¾Ê Kugelhahn Betriebsdruck: 6 bar Durchflussmedien: Wassermischungen mit gebräuchlichen Korrosions- und Frostschutzzusätzen Fabrikat: Taconova Art.:Nr.: 286.4002.000
286.4003.000 | Taconova TacoSys High End Supply | TacoSys High End 3er Topm.VL 2.5L 3/4" | 1 | 250 | STK | Taconova TacoSys High End Supply als Vorlauf- Fussbodenheizungsverteiler mit TopMeter Abgleichventilen und Ventileinsätze mit Handverstellung, oder Möglichkeit zur Montage von Stellantrieben. Für 3 Heizkreise mit ¾Ê Eurokonusanschluss sowie je einem Entlüfter und TacoVent Vent auf jedem Balken mit komplett vormontierten KFE- Hahn und Kugelhahn. Für 3 Heizkreise mit Messbereichen von 0 - 2,5 l/min und einer Betriebstemperatur von - 10 - 70° C sowie einem max. Betriebsdruck von 6 bar. Materialien: Verteilerbalken: Edelstahl passiviert geschliffen Innenteile: Messing vernickelt, wärmebeständige und schlagfeste Kunststoffe Haltebügel: Kunststoff GFK-verstärkt Dichtungen: EPDM Nennweiten: ¾Ê Kugelhahn Betriebsdruck: 6 bar Durchflussmedien: Wassermischungen mit gebräuchlichen Korrosions- und Frostschutzzusätzen Fabrikat: Taconova Art.:Nr.: 286.4003.000
286.4004.000 | Taconova TacoSys High End Supply | TacoSys High End 4er Topm.VL 2.5L 3/4" | 1 | 250 | STK | Taconova TacoSys High End Supply als Vorlauf- Fussbodenheizungsverteiler mit TopMeter Abgleichventilen und Ventileinsätze mit Handverstellung, oder Möglichkeit zur Montage von Stellantrieben. Für 4 Heizkreise mit ¾Ê Eurokonusanschluss sowie je einem Entlüfter und TacoVent Vent auf jedem Balken mit komplett vormontierten KFE- Hahn und Kugelhahn. Für 4 Heizkreise mit Messbereichen von 0 - 2,5 l/min und einer Betriebstemperatur von - 10 - 70° C sowie einem max. Betriebsdruck von 6 bar. Materialien: Verteilerbalken: Edelstahl passiviert geschliffen Innenteile: Messing vernickelt, wärmebeständige und schlagfeste Kunststoffe Haltebügel: Kunststoff GFK-verstärkt Dichtungen: EPDM Nennweiten: ¾Ê Kugelhahn Betriebsdruck: 6 bar Durchflussmedien: Wassermischungen mit gebräuchlichen Korrosions- und Frostschutzzusätzen Fabrikat: Taconova Art.:Nr.: 286.4004.000
286.4005.000 | Taconova TacoSys High End Supply | TacoSys High End 5er Topm.VL 2.5L 3/4" | 1 | 250 | STK | Taconova TacoSys High End Supply als Vorlauf- Fussbodenheizungsverteiler mit TopMeter Abgleichventilen und Ventileinsätze mit Handverstellung, oder Möglichkeit zur Montage von Stellantrieben. Für 5 Heizkreise mit ¾Ê Eurokonusanschluss sowie je einem Entlüfter und TacoVent Vent auf jedem Balken mit komplett vormontierten KFE- Hahn und Kugelhahn. Für 5 Heizkreise mit Messbereichen von 0 - 2,5 l/min und einer Betriebstemperatur von - 10 - 70° C sowie einem max. Betriebsdruck von 6 bar. Materialien: Verteilerbalken: Edelstahl passiviert geschliffen Innenteile: Messing vernickelt, wärmebeständige und schlagfeste Kunststoffe Haltebügel: Kunststoff GFK-verstärkt Dichtungen: EPDM Nennweiten: ¾Ê Kugelhahn Betriebsdruck: 6 bar Durchflussmedien: Wassermischungen mit gebräuchlichen Korrosions- und Frostschutzzusätzen Fabrikat: Taconova Art.:Nr.: 286.4005.000
286.4006.000 | Taconova TacoSys High End Supply | TacoSys High End 6er Topm.VL 2.5L 3/4" | 1 | 250 | STK | Taconova TacoSys High End Supply als Vorlauf- Fussbodenheizungsverteiler mit TopMeter Abgleichventilen und Ventileinsätze mit Handverstellung, oder Möglichkeit zur Montage von Stellantrieben. Für 6 Heizkreise mit ¾Ê Eurokonusanschluss sowie je einem Entlüfter und TacoVent Vent auf jedem Balken mit komplett vormontierten KFE- Hahn und Kugelhahn. Für 6 Heizkreise mit Messbereichen von 0 - 2,5 l/min und einer Betriebstemperatur von - 10 - 70° C sowie einem max. Betriebsdruck von 6 bar. Materialien: Verteilerbalken: Edelstahl passiviert geschliffen Innenteile: Messing vernickelt, wärmebeständige und schlagfeste Kunststoffe Haltebügel: Kunststoff GFK-verstärkt Dichtungen: EPDM Nennweiten: ¾Ê Kugelhahn Betriebsdruck: 6 bar Durchflussmedien: Wassermischungen mit gebräuchlichen Korrosions- und Frostschutzzusätzen Fabrikat: Taconova Art.:Nr.: 286.4006.000
286.4007.000 | Taconova TacoSys High End Supply | TacoSys High End 7er Topm.VL 2.5L 3/4" | 1 | 250 | STK | Taconova TacoSys High End Supply als Vorlauf- Fussbodenheizungsverteiler mit TopMeter Abgleichventilen und Ventileinsätze mit Handverstellung, oder Möglichkeit zur Montage von Stellantrieben. Für 7 Heizkreise mit ¾Ê Eurokonusanschluss sowie je einem Entlüfter und TacoVent Vent auf jedem Balken mit komplett vormontierten KFE- Hahn und Kugelhahn. Für 7 Heizkreise mit Messbereichen von 0 - 2,5 l/min und einer Betriebstemperatur von - 10 - 70° C sowie einem max. Betriebsdruck von 6 bar. Materialien: Verteilerbalken: Edelstahl passiviert geschliffen Innenteile: Messing vernickelt, wärmebeständige und schlagfeste Kunststoffe Haltebügel: Kunststoff GFK-verstärkt Dichtungen: EPDM Nennweiten: ¾Ê Kugelhahn Betriebsdruck: 6 bar Durchflussmedien: Wassermischungen mit gebräuchlichen Korrosions- und Frostschutzzusätzen Fabrikat: Taconova Art.:Nr.: 286.4007.000
286.4008.000 | Taconova TacoSys High End Supply | TacoSys High End 8er Topm.VL 2.5L 3/4" | 1 | 250 | STK | Taconova TacoSys High End Supply als Vorlauf- Fussbodenheizungsverteiler mit TopMeter Abgleichventilen und Ventileinsätze mit Handverstellung, oder Möglichkeit zur Montage von Stellantrieben. Für 8 Heizkreise mit ¾Ê Eurokonusanschluss sowie je einem Entlüfter und TacoVent Vent auf jedem Balken mit komplett vormontierten KFE- Hahn und Kugelhahn. Für 8 Heizkreise mit Messbereichen von 0 - 2,5 l/min und einer Betriebstemperatur von - 10 - 70° C sowie einem max. Betriebsdruck von 6 bar. Materialien: Verteilerbalken: Edelstahl passiviert geschliffen Innenteile: Messing vernickelt, wärmebeständige und schlagfeste Kunststoffe Haltebügel: Kunststoff GFK-verstärkt Dichtungen: EPDM Nennweiten: ¾Ê Kugelhahn Betriebsdruck: 6 bar Durchflussmedien: Wassermischungen mit gebräuchlichen Korrosions- und Frostschutzzusätzen Fabrikat: Taconova Art.:Nr.: 286.4008.000
286.4009.000 | Taconova TacoSys High End Supply | TacoSys High End 9er Topm.VL 2.5L 3/4" | 1 | 250 | STK | Taconova TacoSys High End Supply als Vorlauf- Fussbodenheizungsverteiler mit TopMeter Abgleichventilen und Ventileinsätze mit Handverstellung, oder Möglichkeit zur Montage von Stellantrieben. Für 9 Heizkreise mit ¾Ê Eurokonusanschluss sowie je einem Entlüfter und TacoVent Vent auf jedem Balken mit komplett vormontierten KFE- Hahn und Kugelhahn. Für 9 Heizkreise mit Messbereichen von 0 - 2,5 l/min und einer Betriebstemperatur von - 10 - 70° C sowie einem max. Betriebsdruck von 6 bar. Materialien: Verteilerbalken: Edelstahl passiviert geschliffen Innenteile: Messing vernickelt, wärmebeständige und schlagfeste Kunststoffe Haltebügel: Kunststoff GFK-verstärkt Dichtungen: EPDM Nennweiten: ¾Ê Kugelhahn Betriebsdruck: 6 bar Durchflussmedien: Wassermischungen mit gebräuchlichen Korrosions- und Frostschutzzusätzen Fabrikat: Taconova Art.:Nr.: 286.4009.000
286.4010.000 | Taconova TacoSys High End Supply | TacoSys High End 10er Topm.VL 2.5L 3/4" | 1 | 250 | STK | Taconova TacoSys High End Supply als Vorlauf- Fussbodenheizungsverteiler mit TopMeter Abgleichventilen und Ventileinsätze mit Handverstellung, oder Möglichkeit zur Montage von Stellantrieben. Für 10 Heizkreise mit ¾ Ê Eurokonusanschluss sowie je einem Entlüfter und TacoVent Vent auf jedem Balken mit komplett vormontierten KFE- Hahn und Kugelhahn. Für 10 Heizkreise mit Messbereichen von 0 - 2,5 l/min und einer Betriebstemperatur von - 10 - 70° C sowie einem max. Betriebsdruck von 6 bar. Materialien: Verteilerbalken: Edelstahl passiviert geschliffen Innenteile: Messing vernickelt, wärmebeständige und schlagfeste Kunststoffe Haltebügel: Kunststoff GFK-verstärkt Dichtungen: EPDM Nennweiten: ¾Ê Kugelhahn Betriebsdruck: 6 bar Durchflussmedien: Wassermischungen mit gebräuchlichen Korrosions- und Frostschutzzusätzen Fabrikat: Taconova Art.:Nr.: 286.4010.000
286.4011.000 | Taconova TacoSys High End Supply | TacoSys High End 11er Topm.VL 2.5L 3/4" | 1 | 250 | STK | Taconova TacoSys High End Supply als Vorlauf- Fussbodenheizungsverteiler mit TopMeter Abgleichventilen und Ventileinsätze mit Handverstellung, oder Möglichkeit zur Montage von Stellantrieben. Für11 Heizkreise mit ¾Ê Eurokonusanschluss sowie je einem Entlüfter und TacoVent Vent auf jedem Balken mit komplett vormontierten KFE- Hahn und Kugelhahn. Für 11 Heizkreise mit Messbereichen von 0 - 2,5 l/min und einer Betriebstemperatur von - 10 - 70° C sowie einem max. Betriebsdruck von 6 bar. Materialien: Verteilerbalken: Edelstahl passiviert geschliffen Innenteile: Messing vernickelt, wärmebeständige und schlagfeste Kunststoffe Haltebügel: Kunststoff GFK-verstärkt Dichtungen: EPDM Nennweiten: ¾Ê Kugelhahn Betriebsdruck: 6 bar Durchflussmedien: Wassermischungen mit gebräuchlichen Korrosions- und Frostschutzzusätzen Fabrikat: Taconova Art.:Nr.: 286.4011.000
286.4012.000 | Taconova TacoSys High End Supply | TacoSys High End 12er Topm.VL 2.5L 3/4" | 1 | 250 | STK | Taconova TacoSys High End Supply als Vorlauf- Fussbodenheizungsverteiler mit TopMeter Abgleichventilen und Ventileinsätze mit Handverstellung, oder Möglichkeit zur Montage von Stellantrieben. Für 12 Heizkreise mit ¾ Ê Eurokonusanschluss sowie je einem Entlüfter und TacoVent Vent auf jedem Balken mit komplett vormontierten KFE- Hahn und Kugelhahn. Für 12 Heizkreise mit Messbereichen von 0 - 2,5 l/min und einer Betriebstemperatur von - 10 - 70° C sowie einem max. Betriebsdruck von 6 bar. Materialien: Verteilerbalken: Edelstahl passiviert geschliffen Innenteile: Messing vernickelt, wärmebeständige und schlagfeste Kunststoffe Haltebügel: Kunststoff GFK-verstärkt Dichtungen: EPDM Nennweiten: ¾Ê Kugelhahn Betriebsdruck: 6 bar Durchflussmedien: Wassermischungen mit gebräuchlichen Korrosions- und Frostschutzzusätzen Fabrikat: Taconova Art.:Nr.: 286.4012.000
286.6002.000 | Taconova TacoSys Value | TacoSys Value 2er 3/4" | 1 | 250 | STK | Taconova TacoSys Value als Fussbodenheizungsverteiler mit Ventileinsätze und Handverstellung, oder Möglichkeit zur Montage von Stellantrieben ohne TopMeter Abgleichventile. Für 2 Heizkreise mit ¾ Ê Eurokonusanschluss sowie je einem Entlüfter und TacoVent Vent auf jedem Balken mit komplett vormontierten KFE- Hahn und Kugelhahn. Für 2 Heizkreise und einer Betriebstemperatur von - 10 - 70° C sowie einem max. Betriebsdruck von 6 bar. Materialien: Verteilerbalken: Edelstahl passiviert geschliffen Innenteile: Messing vernickelt, wärmebeständige und schlagfeste Kunststoffe Haltebügel: Kunststoff GFK-verstärkt Dichtungen: EPDM Nennweiten: ¾Ê Kugelhahn Betriebsdruck: 6 bar Durchflussmedien: Wassermischungen mit gebräuchlichen Korrosions- und Frostschutzzusätzen. Fabrikat: Taconova Art.:Nr.: 286.6002.000
286.6003.000 | Taconova TacoSys Value | TacoSys Value 3er 3/4" | 1 | 250 | STK | Taconova TacoSys Value als Fussbodenheizungsverteiler mit Ventileinsätze und Handverstellung, oder Möglichkeit zur Montage von Stellantrieben ohne TopMeter Abgleichventile. Für 3 Heizkreise mit ¾ Ê Eurokonusanschluss sowie je einem Entlüfter und TacoVent Vent auf jedem Balken mit komplett vormontierten KFE- Hahn und Kugelhahn. Für 3 Heizkreise und einer Betriebstemperatur von - 10 - 70° C sowie einem max. Betriebsdruck von 6 bar. Materialien: Verteilerbalken: Edelstahl passiviert geschliffen Innenteile: Messing vernickelt, wärmebeständige und schlagfeste Kunststoffe Haltebügel: Kunststoff GFK-verstärkt Dichtungen: EPDM Nennweiten: ¾Ê Kugelhahn Betriebsdruck: 6 bar Durchflussmedien: Wassermischungen mit gebräuchlichen Korrosions- und Frostschutzzusätzen. Fabrikat: Taconova Art.:Nr.: 286.6003.000
286.6004.000 | Taconova TacoSys Value | TacoSys Value 4er 3/4" | 1 | 250 | STK | Taconova TacoSys Value als Fussbodenheizungsverteiler mit Ventileinsätze und Handverstellung, oder Möglichkeit zur Montage von Stellantrieben ohne TopMeter Abgleichventile. Für 4 Heizkreise mit ¾ Ê Eurokonusanschluss sowie je einem Entlüfter und TacoVent Vent auf jedem Balken mit komplett vormontierten KFE- Hahn und Kugelhahn. Für 4 Heizkreise und einer Betriebstemperatur von - 10 - 70° C sowie einem max. Betriebsdruck von 6 bar. Materialien: Verteilerbalken: Edelstahl passiviert geschliffen Innenteile: Messing vernickelt, wärmebeständige und schlagfeste Kunststoffe Haltebügel: Kunststoff GFK-verstärkt Dichtungen: EPDM Nennweiten: ¾Ê Kugelhahn Betriebsdruck: 6 bar Durchflussmedien: Wassermischungen mit gebräuchlichen Korrosions- und Frostschutzzusätzen. Fabrikat: Taconova Art.:Nr.: 286.6004.000
286.6005.000 | Taconova TacoSys Value | TacoSys Value 5er 3/4" | 1 | 250 | STK | Taconova TacoSys Value als Fussbodenheizungsverteiler mit Ventileinsätze und Handverstellung, oder Möglichkeit zur Montage von Stellantrieben ohne TopMeter Abgleichventile. Für 5 Heizkreise mit ¾ Ê Eurokonusanschluss sowie je einem Entlüfter und TacoVent Vent auf jedem Balken mit komplett vormontierten KFE- Hahn und Kugelhahn. Für 5 Heizkreise und einer Betriebstemperatur von - 10 - 70° C sowie einem max. Betriebsdruck von 6 bar. Materialien: Verteilerbalken: Edelstahl passiviert geschliffen Innenteile: Messing vernickelt, wärmebeständige und schlagfeste Kunststoffe Haltebügel: Kunststoff GFK-verstärkt Dichtungen: EPDM Nennweiten: ¾Ê Kugelhahn Betriebsdruck: 6 bar Durchflussmedien: Wassermischungen mit gebräuchlichen Korrosions- und Frostschutzzusätzen. Fabrikat: Taconova Art.:Nr.: 286.6005.000
286.6006.000 | Taconova TacoSys Value | TacoSys Value 6er 3/4" | 1 | 250 | STK | Taconova TacoSys Value als Fussbodenheizungsverteiler mit Ventileinsätze und Handverstellung, oder Möglichkeit zur Montage von Stellantrieben ohne TopMeter Abgleichventile. Für 6 Heizkreise mit ¾ Ê Eurokonusanschluss sowie je einem Entlüfter und TacoVent Vent auf jedem Balken mit komplett vormontierten KFE- Hahn und Kugelhahn. Für 6 Heizkreise und einer Betriebstemperatur von - 10 - 70° C sowie einem max. Betriebsdruck von 6 bar. Materialien: Verteilerbalken: Edelstahl passiviert geschliffen Innenteile: Messing vernickelt, wärmebeständige und schlagfeste Kunststoffe Haltebügel: Kunststoff GFK-verstärkt Dichtungen: EPDM Nennweiten: ¾Ê Kugelhahn Betriebsdruck: 6 bar Durchflussmedien: Wassermischungen mit gebräuchlichen Korrosions- und Frostschutzzusätzen. Fabrikat: Taconova Art.:Nr.: 286.6006.000
286.6007.000 | Taconova TacoSys Value | TacoSys Value 7er 3/4" | 1 | 250 | STK | Taconova TacoSys Value als Fussbodenheizungsverteiler mit Ventileinsätze und Handverstellung, oder Möglichkeit zur Montage von Stellantrieben ohne TopMeter Abgleichventile. Für 7 Heizkreise mit ¾ Ê Eurokonusanschluss sowie je einem Entlüfter und TacoVent Vent auf jedem Balken mit komplett vormontierten KFE- Hahn und Kugelhahn. Für 7 Heizkreise und einer Betriebstemperatur von - 10 - 70° C sowie einem max. Betriebsdruck von 6 bar. Materialien: Verteilerbalken: Edelstahl passiviert geschliffen Innenteile: Messing vernickelt, wärmebeständige und schlagfeste Kunststoffe Haltebügel: Kunststoff GFK-verstärkt Dichtungen: EPDM Nennweiten: ¾Ê Kugelhahn Betriebsdruck: 6 bar Durchflussmedien: Wassermischungen mit gebräuchlichen Korrosions- und Frostschutzzusätzen. Fabrikat: Taconova Art.:Nr.: 286.6007.000
286.6008.000 | Taconova TacoSys Value | TacoSys Value 8er 3/4" | 1 | 250 | STK | Taconova TacoSys Value als Fussbodenheizungsverteiler mit Ventileinsätze und Handverstellung, oder Möglichkeit zur Montage von Stellantrieben ohne TopMeter Abgleichventile. Für 8 Heizkreise mit ¾ Ê Eurokonusanschluss sowie je einem Entlüfter und TacoVent Vent auf jedem Balken mit komplett vormontierten KFE- Hahn und Kugelhahn. Für 8 Heizkreise und einer Betriebstemperatur von - 10 - 70° C sowie einem max. Betriebsdruck von 6 bar. Materialien: Verteilerbalken: Edelstahl passiviert geschliffen Innenteile: Messing vernickelt, wärmebeständige und schlagfeste Kunststoffe Haltebügel: Kunststoff GFK-verstärkt Dichtungen: EPDM Nennweiten: ¾Ê Kugelhahn Betriebsdruck: 6 bar Durchflussmedien: Wassermischungen mit gebräuchlichen Korrosions- und Frostschutzzusätzen. Fabrikat: Taconova Art.:Nr.: 286.6008.000
286.6009.000 | Taconova TacoSys Value | TacoSys Value 9er 3/4" | 1 | 250 | STK | Taconova TacoSys Value als Fussbodenheizungsverteiler mit Ventileinsätze und Handverstellung, oder Möglichkeit zur Montage von Stellantrieben ohne TopMeter Abgleichventile. Für 9 Heizkreise mit ¾ Ê Eurokonusanschluss sowie je einem Entlüfter und TacoVent Vent auf jedem Balken mit komplett vormontierten KFE- Hahn und Kugelhahn. Für 9 Heizkreise und einer Betriebstemperatur von - 10 - 70° C sowie einem max. Betriebsdruck von 6 bar. Materialien: Verteilerbalken: Edelstahl passiviert geschliffen Innenteile: Messing vernickelt, wärmebeständige und schlagfeste Kunststoffe Haltebügel: Kunststoff GFK-verstärkt Dichtungen: EPDM Nennweiten: ¾Ê Kugelhahn Betriebsdruck: 6 bar Durchflussmedien: Wassermischungen mit gebräuchlichen Korrosions- und Frostschutzzusätzen. Fabrikat: Taconova Art.:Nr.: 286.6009.000
286.6010.000 | Taconova TacoSys Value | TacoSys Value 10er 3/4" | 1 | 250 | STK | Taconova TacoSys Value als Fussbodenheizungsverteiler mit Ventileinsätze und Handverstellung, oder Möglichkeit zur Montage von Stellantrieben ohne TopMeter Abgleichventile. Für 10 Heizkreise mit ¾Ê Eurokonusanschluss sowie je einem Entlüfter und TacoVent Vent auf jedem Balken mit komplett vormontierten KFE- Hahn und Kugelhahn. Für 10 Heizkreise und einer Betriebstemperatur von - 10 - 70° C sowie einem max. Betriebsdruck von 6 bar. Materialien: Verteilerbalken: Edelstahl passiviert geschliffen Innenteile: Messing vernickelt, wärmebeständige und schlagfeste Kunststoffe Haltebügel: Kunststoff GFK-verstärkt Dichtungen: EPDM Nennweiten: ¾Ê Kugelhahn Betriebsdruck: 6 bar Durchflussmedien: Wassermischungen mit gebräuchlichen Korrosions- und Frostschutzzusätzen. Fabrikat: Taconova Art.:Nr.: 286.6010.000
286.6011.000 | Taconova TacoSys Value | TacoSys Value 11er 3/4" | 1 | 250 | STK | Taconova TacoSys Value als Fussbodenheizungsverteiler mit Ventileinsätze und Handverstellung, oder Möglichkeit zur Montage von Stellantrieben ohne TopMeter Abgleichventile. Für 11 Heizkreise mit ¾Ê Eurokonusanschluss sowie je einem Entlüfter und TacoVent Vent auf jedem Balken mit komplett vormontierten KFE- Hahn und Kugelhahn. Für 11 Heizkreise und einer Betriebstemperatur von - 10 - 70° C sowie einem max. Betriebsdruck von 6 bar. Materialien: Verteilerbalken: Edelstahl passiviert geschliffen Innenteile: Messing vernickelt, wärmebeständige und schlagfeste Kunststoffe Haltebügel: Kunststoff GFK-verstärkt Dichtungen: EPDM Nennweiten: ¾Ê Kugelhahn Betriebsdruck: 6 bar Durchflussmedien: Wassermischungen mit gebräuchlichen Korrosions- und Frostschutzzusätzen. Fabrikat: Taconova Art.:Nr.: 286.6011.000
286.6012.000 | Taconova TacoSys Value | TacoSys Value 12er 3/4" | 1 | 250 | STK | Taconova TacoSys Value als Fussbodenheizungsverteiler mit Ventileinsätze und Handverstellung, oder Möglichkeit zur Montage von Stellantrieben ohne TopMeter Abgleichventile. Für 12 Heizkreise mit ¾Ê Eurokonusanschluss sowie je einem Entlüfter und TacoVent Vent auf jedem Balken mit komplett vormontierten KFE- Hahn und Kugelhahn. Für 12 Heizkreise und einer Betriebstemperatur von - 10 - 70° C sowie einem max. Betriebsdruck von 6 bar. Materialien: Verteilerbalken: Edelstahl passiviert geschliffen Innenteile: Messing vernickelt, wärmebeständige und schlagfeste Kunststoffe Haltebügel: Kunststoff GFK-verstärkt Dichtungen: EPDM Nennweiten: ¾Ê Kugelhahn Betriebsdruck: 6 bar Durchflussmedien: Wassermischungen mit gebräuchlichen Korrosions- und Frostschutzzusätzen. Fabrikat: Taconova Art.:Nr.: 286.6012.000
286.6302.000 | Taconova TacoSys Value | TacoSys Value 2er ohne KH | 1 | 250 | STK | Taconova TacoSys Value als Fussbodenheizungsverteiler mit Ventileinsätze und Handverstellung, oder Möglichkeit zur Montage von Stellantrieben ohne TopMeter Abgleichventile. Für 2 Heizkreise mit ¾ Ê Eurokonusanschluss sowie je einem Entlüfter und TacoVent Vent auf jedem Balken mit komplett vormontierten KFE- Hahn. Für 2 Heizkreise und einer Betriebstemperatur von - 10 - 70° C sowie einem max. Betriebsdruck von 6 bar. Materialien: Verteilerbalken: Edelstahl passiviert geschliffen Innenteile: Messing vernickelt, wärmebeständige und schlagfeste Kunststoffe Haltebügel: Kunststoff GFK-verstärkt Dichtungen: EPDM Nennweiten: 1Ê ohne Kugelhahn Betriebsdruck: 6 bar Durchflussmedien: Wassermischungen mit gebräuchlichen Korrosions- und Frostschutzzusätzen. Fabrikat: Taconova Art.:Nr.: 286.6302.000
286.6303.000 | Taconova TacoSys Value | TacoSys Value 3er ohne KH | 1 | 250 | STK | Taconova TacoSys Value als Fussbodenheizungsverteiler mit Ventileinsätze und Handverstellung, oder Möglichkeit zur Montage von Stellantrieben ohne TopMeter Abgleichventile. Für 3 Heizkreise mit ¾ Ê Eurokonusanschluss sowie je einem Entlüfter und TacoVent Vent auf jedem Balken mit komplett vormontierten KFE- Hahn. Für 3 Heizkreise und einer Betriebstemperatur von - 10 - 70° C sowie einem max. Betriebsdruck von 6 bar. Materialien: Verteilerbalken: Edelstahl passiviert geschliffen Innenteile: Messing vernickelt, wärmebeständige und schlagfeste Kunststoffe Haltebügel: Kunststoff GFK-verstärkt Dichtungen: EPDM Nennweiten: 1Ê ohne Kugelhahn Betriebsdruck: 6 bar Durchflussmedien: Wassermischungen mit gebräuchlichen Korrosions- und Frostschutzzusätzen. Fabrikat: Taconova Art.:Nr.: 286.6303.000
286.6304.000 | Taconova TacoSys Value | TacoSys Value 4er ohne KH | 1 | 250 | STK | Taconova TacoSys Value als Fussbodenheizungsverteiler mit Ventileinsätze und Handverstellung, oder Möglichkeit zur Montage von Stellantrieben ohne TopMeter Abgleichventile. Für 4 Heizkreise mit ¾ Ê Eurokonusanschluss sowie je einem Entlüfter und TacoVent Vent auf jedem Balken mit komplett vormontierten KFE- Hahn. Für 4 Heizkreise und einer Betriebstemperatur von - 10 - 70° C sowie einem max. Betriebsdruck von 6 bar. Materialien: Verteilerbalken: Edelstahl passiviert geschliffen Innenteile: Messing vernickelt, wärmebeständige und schlagfeste Kunststoffe Haltebügel: Kunststoff GFK-verstärkt Dichtungen: EPDM Nennweiten: 1Ê ohne Kugelhahn Betriebsdruck: 6 bar Durchflussmedien: Wassermischungen mit gebräuchlichen Korrosions- und Frostschutzzusätzen. Fabrikat: Taconova Art.:Nr.: 286.6304.000
286.6305.000 | Taconova TacoSys Value | TacoSys Value 5er ohne KH | 1 | 250 | STK | Taconova TacoSys Value als Fussbodenheizungsverteiler mit Ventileinsätze und Handverstellung, oder Möglichkeit zur Montage von Stellantrieben ohne TopMeter Abgleichventile. Für 5 Heizkreise mit ¾ Ê Eurokonusanschluss sowie je einem Entlüfter und TacoVent Vent auf jedem Balken mit komplett vormontierten KFE- Hahn. Für 5 Heizkreise und einer Betriebstemperatur von - 10 - 70° C sowie einem max. Betriebsdruck von 6 bar. Materialien: Verteilerbalken: Edelstahl passiviert geschliffen Innenteile: Messing vernickelt, wärmebeständige und schlagfeste Kunststoffe Haltebügel: Kunststoff GFK-verstärkt Dichtungen: EPDM Nennweiten: 1Ê ohne Kugelhahn Betriebsdruck: 6 bar Durchflussmedien: Wassermischungen mit gebräuchlichen Korrosions- und Frostschutzzusätzen. Fabrikat: Taconova Art.:Nr.: 286.6305.000
286.6306.000 | Taconova TacoSys Value | TacoSys Value 6er ohne KH | 1 | 250 | STK | Taconova TacoSys Value als Fussbodenheizungsverteiler mit Ventileinsätze und Handverstellung, oder Möglichkeit zur Montage von Stellantrieben ohne TopMeter Abgleichventile. Für 6 Heizkreise mit ¾ Ê Eurokonusanschluss sowie je einem Entlüfter und TacoVent Vent auf jedem Balken mit komplett vormontierten KFE- Hahn. Für 6 Heizkreise und einer Betriebstemperatur von - 10 - 70° C sowie einem max. Betriebsdruck von 6 bar. Materialien: Verteilerbalken: Edelstahl passiviert geschliffen Innenteile: Messing vernickelt, wärmebeständige und schlagfeste Kunststoffe Haltebügel: Kunststoff GFK-verstärkt Dichtungen: EPDM Nennweiten: 1Ê ohne Kugelhahn Betriebsdruck: 6 bar Durchflussmedien: Wassermischungen mit gebräuchlichen Korrosions- und Frostschutzzusätzen. Fabrikat: Taconova Art.:Nr.: 286.6306.000
286.6307.000 | Taconova TacoSys Value | TacoSys Value 7er ohne KH | 1 | 250 | STK | Taconova TacoSys Value als Fussbodenheizungsverteiler mit Ventileinsätze und Handverstellung, oder Möglichkeit zur Montage von Stellantrieben ohne TopMeter Abgleichventile. Für 7 Heizkreise mit ¾ Ê Eurokonusanschluss sowie je einem Entlüfter und TacoVent Vent auf jedem Balken mit komplett vormontierten KFE- Hahn. Für 7 Heizkreise und einer Betriebstemperatur von - 10 - 70° C sowie einem max. Betriebsdruck von 6 bar. Materialien: Verteilerbalken: Edelstahl passiviert geschliffen Innenteile: Messing vernickelt, wärmebeständige und schlagfeste Kunststoffe Haltebügel: Kunststoff GFK-verstärkt Dichtungen: EPDM Nennweiten: 1Ê ohne Kugelhahn Betriebsdruck: 6 bar Durchflussmedien: Wassermischungen mit gebräuchlichen Korrosions- und Frostschutzzusätzen. Fabrikat: Taconova Art.:Nr.: 286.6307.000
286.6308.000 | Taconova TacoSys Value | TacoSys Value 8er ohne KH | 1 | 250 | STK | Taconova TacoSys Value als Fussbodenheizungsverteiler mit Ventileinsätze und Handverstellung, oder Möglichkeit zur Montage von Stellantrieben ohne TopMeter Abgleichventile. Für 8 Heizkreise mit ¾ Ê Eurokonusanschluss sowie je einem Entlüfter und TacoVent Vent auf jedem Balken mit komplett vormontierten KFE- Hahn. Für 8 Heizkreise und einer Betriebstemperatur von - 10 - 70° C sowie einem max. Betriebsdruck von 6 bar. Materialien: Verteilerbalken: Edelstahl passiviert geschliffen Innenteile: Messing vernickelt, wärmebeständige und schlagfeste Kunststoffe Haltebügel: Kunststoff GFK-verstärkt Dichtungen: EPDM Nennweiten: 1Ê ohne Kugelhahn Betriebsdruck: 6 bar Durchflussmedien: Wassermischungen mit gebräuchlichen Korrosions- und Frostschutzzusätzen. Fabrikat: Taconova Art.:Nr.: 286.6308.000
286.6309.000 | Taconova TacoSys Value | TacoSys Value 9er ohne KH | 1 | 250 | STK | Taconova TacoSys Value als Fussbodenheizungsverteiler mit Ventileinsätze und Handverstellung, oder Möglichkeit zur Montage von Stellantrieben ohne TopMeter Abgleichventile. Für 9 Heizkreise mit ¾ Ê Eurokonusanschluss sowie je einem Entlüfter und TacoVent Vent auf jedem Balken mit komplett vormontierten KFE- Hahn. Für 9 Heizkreise und einer Betriebstemperatur von - 10 - 70° C sowie einem max. Betriebsdruck von 6 bar. Materialien: Verteilerbalken: Edelstahl passiviert geschliffen Innenteile: Messing vernickelt, wärmebeständige und schlagfeste Kunststoffe Haltebügel: Kunststoff GFK-verstärkt Dichtungen: EPDM Nennweiten: 1Ê ohne Kugelhahn Betriebsdruck: 6 bar Durchflussmedien: Wassermischungen mit gebräuchlichen Korrosions- und Frostschutzzusätzen. Fabrikat: Taconova Art.:Nr.: 286.6309.000
286.6310.000 | Taconova TacoSys Value | TacoSys Value 10er ohne KH | 1 | 250 | STK | Taconova TacoSys Value als Fussbodenheizungsverteiler mit Ventileinsätze und Handverstellung, oder Möglichkeit zur Montage von Stellantrieben ohne TopMeter Abgleichventile. Für 10 Heizkreise mit ¾Ê Eurokonusanschluss sowie je einem Entlüfter und TacoVent Vent auf jedem Balken mit komplett vormontierten KFE- Hahn. Für 10 Heizkreise und einer Betriebstemperatur von - 10 - 70° C sowie einem max. Betriebsdruck von 6 bar. Materialien: Verteilerbalken: Edelstahl passiviert geschliffen Innenteile: Messing vernickelt, wärmebeständige und schlagfeste Kunststoffe Haltebügel: Kunststoff GFK-verstärkt Dichtungen: EPDM Nennweiten: 1Ê ohne Kugelhahn Betriebsdruck: 6 bar Durchflussmedien: Wassermischungen mit gebräuchlichen Korrosions- und Frostschutzzusätzen. Fabrikat: Taconova Art.:Nr.: 286.6310.000
286.6311.000 | Taconova TacoSys Value | TacoSys Value 11er ohne KH | 1 | 250 | STK | Taconova TacoSys Value als Fussbodenheizungsverteiler mit Ventileinsätze und Handverstellung, oder Möglichkeit zur Montage von Stellantrieben ohne TopMeter Abgleichventile. Für 11 Heizkreise mit ¾Ê Eurokonusanschluss sowie je einem Entlüfter und TacoVent Vent auf jedem Balken mit komplett vormontierten KFE- Hahn. Für 11 Heizkreise und einer Betriebstemperatur von - 10 - 70° C sowie einem max. Betriebsdruck von 6 bar. Materialien: Verteilerbalken: Edelstahl passiviert geschliffen Innenteile: Messing vernickelt, wärmebeständige und schlagfeste Kunststoffe Haltebügel: Kunststoff GFK-verstärkt Dichtungen: EPDM Nennweiten: 1Ê ohne Kugelhahn Betriebsdruck: 6 bar Durchflussmedien: Wassermischungen mit gebräuchlichen Korrosions- und Frostschutzzusätzen. Fabrikat: Taconova Art.:Nr.: 286.6311.000
286.6312.000 | Taconova TacoSys Value | TacoSys Value 12er ohne KH | 1 | 250 | STK | Taconova TacoSys Value als Fussbodenheizungsverteiler mit Ventileinsätze und Handverstellung, oder Möglichkeit zur Montage von Stellantrieben ohne TopMeter Abgleichventile. Für 12 Heizkreise mit ¾Ê Eurokonusanschluss sowie je einem Entlüfter und TacoVent Vent auf jedem Balken mit komplett vormontierten KFE- Hahn. Für 12 , Heizkreise und einer Betriebstemperatur von - 10 - 70° C sowie einem max. Betriebsdruck von 6 bar. Materialien: Verteilerbalken: Edelstahl passiviert geschliffen Innenteile: Messing vernickelt, wärmebeständige und schlagfeste Kunststoffe Haltebügel: Kunststoff GFK-verstärkt Dichtungen: EPDM Nennweiten: 1Ê ohne Kugelhahn Betriebsdruck: 6 bar Durchflussmedien: Wassermischungen mit gebräuchlichen Korrosions- und Frostschutzzusätzen. Fabrikat: Taconova Art.:Nr.: 286.6312.000
287.1002.000 | Taconova TacoSys Connect | TACOSYS 2er 3/4" Connect | 1 | 251 | STK | Taconova TacoSys Connect als Heizkreis- Anbindungsverteiler für Heizkörper. Für 2 Heizkreise mit ¾Ê Eurokonusanschluss sowie je einem Entlüfter und TacoVent Vent auf jedem Balken mit komplett vormontierten KFE- Hahn und Kugelhahn. Für 2 Heizkreise und einer Betriebstemperatur von - 10 - 70° C sowie einem max. Betriebsdruck von 6 bar. Materialien: Verteilerbalken: Edelstahl passiviert geschliffen Innenteile: Messing vernickelt Haltebügel: Kunststoff GFK-verstärkt Dichtungen: EPDM Nennweiten: ¾Ê Kugelhahn Betriebsdruck: 8 bar Durchflussmedien: Wassermischungen mit gebräuchlichen Korrosions- und Frostschutzzusätzen. Fabrikat: Taconova Art.:Nr.: 287.1002.000
287.1003.000 | Taconova TacoSys Connect | TACOSYS 3er 3/4" Connect | 1 | 251 | STK | Taconova TacoSys Connect als Heizkreis- Anbindungsverteiler für Heizkörper. Für 3 Heizkreise mit ¾Ê Eurokonusanschluss sowie je einem Entlüfter und TacoVent Vent auf jedem Balken mit komplett vormontierten KFE- Hahn und Kugelhahn. Für 3 Heizkreise und einer Betriebstemperatur von - 10 - 70° C sowie einem max. Betriebsdruck von 6 bar. Materialien: Verteilerbalken: Edelstahl passiviert geschliffen Innenteile: Messing vernickelt Haltebügel: Kunststoff GFK-verstärkt Dichtungen: EPDM Nennweiten: ¾Ê Kugelhahn Betriebsdruck: 8 bar Durchflussmedien: Wassermischungen mit gebräuchlichen Korrosions- und Frostschutzzusätzen. Fabrikat: Taconova Art.:Nr.: 287.1003.000
287.1004.000 | Taconova TacoSys Connect | TACOSYS 4er 3/4" Connect | 1 | 251 | STK | Taconova TacoSys Connect als Heizkreis- Anbindungsverteiler für Heizkörper. Für 4 Heizkreise mit ¾Ê Eurokonusanschluss sowie je einem Entlüfter und TacoVent Vent auf jedem Balken mit komplett vormontierten KFE- Hahn und Kugelhahn. Für 4 Heizkreise und einer Betriebstemperatur von - 10 - 70° C sowie einem max. Betriebsdruck von 6 bar. Materialien: Verteilerbalken: Edelstahl passiviert geschliffen Innenteile: Messing vernickelt Haltebügel: Kunststoff GFK-verstärkt Dichtungen: EPDM Nennweiten: ¾Ê Kugelhahn Betriebsdruck: 8 bar Durchflussmedien: Wassermischungen mit gebräuchlichen Korrosions- und Frostschutzzusätzen. Fabrikat: Taconova Art.:Nr.: 287.1004.000
287.1005.000 | Taconova TacoSys Connect | TACOSYS 5er 3/4" Connect | 1 | 251 | STK | Taconova TacoSys Connect als Heizkreis- Anbindungsverteiler für Heizkörper. Für 5 Heizkreise mit ¾Ê Eurokonusanschluss sowie je einem Entlüfter und TacoVent Vent auf jedem Balken mit komplett vormontierten KFE- Hahn und Kugelhahn. Für 5 Heizkreise und einer Betriebstemperatur von - 10 - 70° C sowie einem max. Betriebsdruck von 6 bar. Materialien: Verteilerbalken: Edelstahl passiviert geschliffen Innenteile: Messing vernickelt Haltebügel: Kunststoff GFK-verstärkt Dichtungen: EPDM Nennweiten: ¾Ê Kugelhahn Betriebsdruck: 8 bar Durchflussmedien: Wassermischungen mit gebräuchlichen Korrosions- und Frostschutzzusätzen. Fabrikat: Taconova Art.:Nr.: 287.1005.000
287.1006.000 | Taconova TacoSys Connect | TACOSYS 6er 3/4" Connect | 1 | 251 | STK | Taconova TacoSys Connect als Heizkreis- Anbindungsverteiler für Heizkörper. Für 6 Heizkreise mit ¾Ê Eurokonusanschluss sowie je einem Entlüfter und TacoVent Vent auf jedem Balken mit komplett vormontierten KFE- Hahn und Kugelhahn. Für 6 Heizkreise und einer Betriebstemperatur von - 10 - 70° C sowie einem max. Betriebsdruck von 6 bar. Materialien: Verteilerbalken: Edelstahl passiviert geschliffen Innenteile: Messing vernickelt Haltebügel: Kunststoff GFK-verstärkt Dichtungen: EPDM Nennweiten: ¾Ê Kugelhahn Betriebsdruck: 8 bar Durchflussmedien: Wassermischungen mit gebräuchlichen Korrosions- und Frostschutzzusätzen. Fabrikat: Taconova Art.:Nr.: 287.1006.000
287.1007.000 | Taconova TacoSys Connect | TACOSYS 7er 3/4" Connect | 1 | 251 | STK | Taconova TacoSys Connect als Heizkreis- Anbindungsverteiler für Heizkörper. Für 7 Heizkreise mit ¾Ê Eurokonusanschluss sowie je einem Entlüfter und TacoVent Vent auf jedem Balken mit komplett vormontierten KFE- Hahn und Kugelhahn. Für 7 Heizkreise und einer Betriebstemperatur von - 10 - 70° C sowie einem max. Betriebsdruck von 6 bar. Materialien: Verteilerbalken: Edelstahl passiviert geschliffen Innenteile: Messing vernickelt Haltebügel: Kunststoff GFK-verstärkt Dichtungen: EPDM Nennweiten: ¾Ê Kugelhahn Betriebsdruck: 8 bar Durchflussmedien: Wassermischungen mit gebräuchlichen Korrosions- und Frostschutzzusätzen. Fabrikat: Taconova Art.:Nr.: 287.1007.000
287.1008.000 | Taconova TacoSys Connect | TACOSYS 8er 3/4" Connect | 1 | 251 | STK | Taconova TacoSys Connect als Heizkreis- Anbindungsverteiler für Heizkörper. Für 8 Heizkreise mit ¾Ê Eurokonusanschluss sowie je einem Entlüfter und TacoVent Vent auf jedem Balken mit komplett vormontierten KFE- Hahn und Kugelhahn. Für 8 Heizkreise und einer Betriebstemperatur von - 10 - 70° C sowie einem max. Betriebsdruck von 6 bar. Materialien: Verteilerbalken: Edelstahl passiviert geschliffen Innenteile: Messing vernickelt Haltebügel: Kunststoff GFK-verstärkt Dichtungen: EPDM Nennweiten: ¾Ê Kugelhahn Betriebsdruck: 8 bar Durchflussmedien: Wassermischungen mit gebräuchlichen Korrosions- und Frostschutzzusätzen. Fabrikat: Taconova Art.:Nr.: 287.1008.000
287.1009.000 | Taconova TacoSys Connect | TACOSYS 9er 3/4" Connect | 1 | 251 | STK | Taconova TacoSys Connect als Heizkreis- Anbindungsverteiler für Heizkörper. Für 9 Heizkreise mit ¾Ê Eurokonusanschluss sowie je einem Entlüfter und TacoVent Vent auf jedem Balken mit komplett vormontierten KFE- Hahn und Kugelhahn. Für 9 Heizkreise und einer Betriebstemperatur von - 10 - 70° C sowie einem max. Betriebsdruck von 6 bar. Materialien: Verteilerbalken: Edelstahl passiviert geschliffen Innenteile: Messing vernickelt Haltebügel: Kunststoff GFK-verstärkt Dichtungen: EPDM Nennweiten: ¾Ê Kugelhahn Betriebsdruck: 8 bar Durchflussmedien: Wassermischungen mit gebräuchlichen Korrosions- und Frostschutzzusätzen. Fabrikat: Taconova Art.:Nr.: 287.1009.000
287.1010.000 | Taconova TacoSys Connect | TACOSYS 10er 3/4" Connect | 1 | 251 | STK | Taconova TacoSys Connect als Heizkreis- Anbindungsverteiler für Heizkörper. Für 10 Heizkreise mit ¾Ê Eurokonusanschluss sowie je einem Entlüfter und TacoVent Vent auf jedem Balken mit komplett vormontierten KFE- Hahn und Kugelhahn. Für 10 Heizkreise und einer Betriebstemperatur von - 10 - 70° C sowie einem max. Betriebsdruck von 6 bar. Materialien: Verteilerbalken: Edelstahl passiviert geschliffen Innenteile: Messing vernickelt Haltebügel: Kunststoff GFK-verstärkt Dichtungen: EPDM Nennweiten: ¾Ê Kugelhahn Betriebsdruck: 8 bar Durchflussmedien: Wassermischungen mit gebräuchlichen Korrosions- und Frostschutzzusätzen. Fabrikat: Taconova Art.:Nr.: 287.1010.000
287.1011.000 | Taconova TacoSys Connect | TACOSYS 11er 3/4" Connect | 1 | 251 | STK | Taconova TacoSys Connect als Heizkreis- Anbindungsverteiler für Heizkörper. Für 11 Heizkreise mit ¾Ê Eurokonusanschluss sowie je einem Entlüfter und TacoVent Vent auf jedem Balken mit komplett vormontierten KFE- Hahn und Kugelhahn. Für 11 Heizkreise und einer Betriebstemperatur von - 10 - 70° C sowie einem max. Betriebsdruck von 6 bar. Materialien: Verteilerbalken: Edelstahl passiviert geschliffen Innenteile: Messing vernickelt Haltebügel: Kunststoff GFK-verstärkt Dichtungen: EPDM Nennweiten: ¾Ê Kugelhahn Betriebsdruck: 8 bar Durchflussmedien: Wassermischungen mit gebräuchlichen Korrosions- und Frostschutzzusätzen. Fabrikat: Taconova Art.:Nr.: 287.1011.000
287.1012.000 | Taconova TacoSys Connect | TACOSYS 12er 3/4" Connect | 1 | 251 | STK | Taconova TacoSys Connect als Heizkreis- Anbindungsverteiler für Heizkörper. Für 12 Heizkreise mit ¾Ê Eurokonusanschluss sowie je einem Entlüfter und TacoVent Vent auf jedem Balken mit komplett vormontierten KFE- Hahn und Kugelhahn. Für 12 Heizkreise und einer Betriebstemperatur von - 10 - 70° C sowie einem max. Betriebsdruck von 6 bar. Materialien: Verteilerbalken: Edelstahl passiviert geschliffen Innenteile: Messing vernickelt Haltebügel: Kunststoff GFK-verstärkt Dichtungen: EPDM Nennweiten: ¾Ê Kugelhahn Betriebsdruck: 8 bar Durchflussmedien: Wassermischungen mit gebräuchlichen Korrosions- und Frostschutzzusätzen. Fabrikat: Taconova Art.:Nr.: 287.1012.000
287.1402.000 | Taconova TacoSys Connect | TACOSYS 2er 1" Connect | 1 | 251 | STK | Taconova TacoSys Connect als Heizkreis- Anbindungsverteiler für Heizkörper. Für 2 Heizkreise mit ¾Ê Eurokonusanschluss sowie je einem Entlüfter und TacoVent Vent auf jedem Balken mit komplett vormontierten KFE- Hahn und 1" Kugelhahn. Für 2 Heizkreise und einer Betriebstemperatur von - 10 - 70° C sowie einem max. Betriebsdruck von 6 bar. Materialien: Verteilerbalken: Edelstahl passiviert geschliffen Innenteile: Messing vernickelt Haltebügel: Kunststoff GFK-verstärkt Dichtungen: EPDM Nennweiten: mit Kugelhahn 1" Betriebsdruck: 8 bar Durchflussmedien: Wassermischungen mit gebräuchlichen Korrosions- und Frostschutzzusätzen. Fabrikat: Taconova Art.:Nr.: 287.1402.000
287.1403.000 | Taconova TacoSys Connect | TACOSYS 3er 1" Connect | 1 | 251 | STK | Taconova TacoSys Connect als Heizkreis- Anbindungsverteiler für Heizkörper. Für 3 Heizkreise mit ¾Ê Eurokonusanschluss sowie je einem Entlüfter und TacoVent Vent auf jedem Balken mit komplett vormontierten KFE- Hahn und 1" Kugelhahn. Für 3 Heizkreise und einer Betriebstemperatur von - 10 - 70° C sowie einem max. Betriebsdruck von 6 bar. Materialien: Verteilerbalken: Edelstahl passiviert geschliffen Innenteile: Messing vernickelt Haltebügel: Kunststoff GFK-verstärkt Dichtungen: EPDM Nennweiten: mit 1Ê Kugelhahn Betriebsdruck: 8 bar Durchflussmedien: Wassermischungen mit gebräuchlichen Korrosions- und Frostschutzzusätzen. Fabrikat: Taconova Art.:Nr.: 287.1403.000
287.1404.000 | Taconova TacoSys Connect | TACOSYS 4er 1" Connect | 1 | 251 | STK | Taconova TacoSys Connect als Heizkreis- Anbindungsverteiler für Heizkörper. Für 4 Heizkreise mit ¾Ê Eurokonusanschluss sowie je einem Entlüfter und TacoVent Vent auf jedem Balken mit komplett vormontierten KFE- Hahn und 1" Kugelhahn. Für 4 Heizkreise und einer Betriebstemperatur von - 10 - 70° C sowie einem max. Betriebsdruck von 6 bar. Materialien: Verteilerbalken: Edelstahl passiviert geschliffen Innenteile: Messing vernickelt Haltebügel: Kunststoff GFK-verstärkt Dichtungen: EPDM Nennweiten: mit 1" Kugelhahn Betriebsdruck: 8 bar Durchflussmedien: Wassermischungen mit gebräuchlichen Korrosions- und Frostschutzzusätzen. Fabrikat: Taconova Art.:Nr.: 287.1404.000
287.1405.000 | Taconova TacoSys Connect | TACOSYS 5er 1" Connect | 1 | 251 | STK | Taconova TacoSys Connect als Heizkreis- Anbindungsverteiler für Heizkörper. Für 5 Heizkreise mit ¾Ê Eurokonusanschluss sowie je einem Entlüfter und TacoVent Vent auf jedem Balken mit komplett vormontierten KFE- Hahn und 1" Kugelhahn. Für 5 Heizkreise und einer Betriebstemperatur von - 10 - 70° C sowie einem max. Betriebsdruck von 6 bar. Materialien: Verteilerbalken: Edelstahl passiviert geschliffen Innenteile: Messing vernickelt Haltebügel: Kunststoff GFK-verstärkt Dichtungen: EPDM Nennweiten: mit 1" Kugelhahn Betriebsdruck: 8 bar Durchflussmedien: Wassermischungen mit gebräuchlichen Korrosions- und Frostschutzzusätzen. Fabrikat: Taconova Art.:Nr.: 287.1405.000
287.1406.000 | Taconova TacoSys Connect | TACOSYS 6er 1" Connect | 1 | 251 | STK | Taconova TacoSys Connect als Heizkreis- Anbindungsverteiler für Heizkörper. Für 6 Heizkreise mit ¾Ê Eurokonusanschluss sowie je einem Entlüfter und TacoVent Vent auf jedem Balken mit komplett vormontierten KFE- Hahn und 1" Kugelhahn. Für 6 Heizkreise und einer Betriebstemperatur von - 10 - 70° C sowie einem max. Betriebsdruck von 6 bar. Materialien: Verteilerbalken: Edelstahl passiviert geschliffen Innenteile: Messing vernickelt Haltebügel: Kunststoff GFK-verstärkt Dichtungen: EPDM Nennweiten: mit 1Ê Kugelhahn Betriebsdruck: 8 bar Durchflussmedien: Wassermischungen mit gebräuchlichen Korrosions- und Frostschutzzusätzen. Fabrikat: Taconova Art.:Nr.: 287.1406.000
287.1407.000 | Taconova TacoSys Connect | TACOSYS 7er 1" Connect | 1 | 251 | STK | Taconova TacoSys Connect als Heizkreis- Anbindungsverteiler für Heizkörper. Für 7 Heizkreise mit ¾Ê Eurokonusanschluss sowie je einem Entlüfter und TacoVent Vent auf jedem Balken mit komplett vormontierten KFE- Hahn und 1" Kugelhahn. Für 7 Heizkreise und einer Betriebstemperatur von - 10 - 70° C sowie einem max. Betriebsdruck von 6 bar. Materialien: Verteilerbalken: Edelstahl passiviert geschliffen Innenteile: Messing vernickelt Haltebügel: Kunststoff GFK-verstärkt Dichtungen: EPDM Nennweiten: mit 1Ê Kugelhahn Betriebsdruck: 8 bar Durchflussmedien: Wassermischungen mit gebräuchlichen Korrosions- und Frostschutzzusätzen. Fabrikat: Taconova Art.:Nr.: 287.1407.000
287.1408.000 | Taconova TacoSys Connect | TACOSYS 8er 1" Connect | 1 | 251 | STK | Taconova TacoSys Connect als Heizkreis- Anbindungsverteiler für Heizkörper. Für 8 Heizkreise mit ¾Ê Eurokonusanschluss sowie je einem Entlüfter und TacoVent Vent auf jedem Balken mit komplett vormontierten KFE- Hahn und 1" Kugelhahn. Für 8 Heizkreise und einer Betriebstemperatur von - 10 - 70° C sowie einem max. Betriebsdruck von 6 bar. Materialien: Verteilerbalken: Edelstahl passiviert geschliffen Innenteile: Messing vernickelt Haltebügel: Kunststoff GFK-verstärkt Dichtungen: EPDM Nennweiten: mit 1Ê Kugelhahn Betriebsdruck: 8 bar Durchflussmedien: Wassermischungen mit gebräuchlichen Korrosions- und Frostschutzzusätzen. Fabrikat: Taconova Art.:Nr.: 287.1408.000
287.1409.000 | Taconova TacoSys Connect | TACOSYS 9er 1" Connect | 1 | 251 | STK | Taconova TacoSys Connect als Heizkreis- Anbindungsverteiler für Heizkörper. Für 9 Heizkreise mit ¾Ê Eurokonusanschluss sowie je einem Entlüfter und TacoVent Vent auf jedem Balken mit komplett vormontierten KFE- Hahn und 1" Kugelhahn. Für 9 Heizkreise und einer Betriebstemperatur von - 10 - 70° C sowie einem max. Betriebsdruck von 6 bar. Materialien: Verteilerbalken: Edelstahl passiviert geschliffen Innenteile: Messing vernickelt Haltebügel: Kunststoff GFK-verstärkt Dichtungen: EPDM Nennweiten: mit 1Ê Kugelhahn Betriebsdruck: 8 bar Durchflussmedien: Wassermischungen mit gebräuchlichen Korrosions- und Frostschutzzusätzen. Fabrikat: Taconova Art.:Nr.: 287.1409.000
287.1410.000 | Taconova TacoSys Connect | TACOSYS 10er 1" Connect | 1 | 251 | STK | Taconova TacoSys Connect als Heizkreis- Anbindungsverteiler für Heizkörper. Für 10 Heizkreise mit ¾Ê Eurokonusanschluss sowie je einem Entlüfter und TacoVent Vent auf jedem Balken mit komplett vormontierten KFE- Hahn und 1" Kugelhahn. Für 10 Heizkreise und einer Betriebstemperatur von - 10 - 70° C sowie einem max. Betriebsdruck von 6 bar. Materialien: Verteilerbalken: Edelstahl passiviert geschliffen Innenteile: Messing vernickelt Haltebügel: Kunststoff GFK-verstärkt Dichtungen: EPDM Nennweiten: mit 1Ê Kugelhahn Betriebsdruck: 8 bar Durchflussmedien: Wassermischungen mit gebräuchlichen Korrosions- und Frostschutzzusätzen. Fabrikat: Taconova Art.:Nr.: 287.1410.000
287.1411.000 | Taconova TacoSys Connect | TACOSYS 11er 1" Connect | 1 | 251 | STK | Taconova TacoSys Connect als Heizkreis- Anbindungsverteiler für Heizkörper. Für 11 Heizkreise mit ¾Ê Eurokonusanschluss sowie je einem Entlüfter und TacoVent Vent auf jedem Balken mit komplett vormontierten KFE- Hahn und 1" Kugelhahn. Für 11 Heizkreise und einer Betriebstemperatur von - 10 - 70° C sowie einem max. Betriebsdruck von 6 bar. Materialien: Verteilerbalken: Edelstahl passiviert geschliffen Innenteile: Messing vernickelt Haltebügel: Kunststoff GFK-verstärkt Dichtungen: EPDM Nennweiten: mit 1Ê Kugelhahn Betriebsdruck: 8 bar Durchflussmedien: Wassermischungen mit gebräuchlichen Korrosions- und Frostschutzzusätzen. Fabrikat: Taconova Art.:Nr.: 287.1411.000
287.1412.000 | Taconova TacoSys Connect | TACOSYS 12er 1" Connect | 1 | 251 | STK | Taconova TacoSys Connect als Heizkreis- Anbindungsverteiler für Heizkörper. Für 12 Heizkreise mit ¾Ê Eurokonusanschluss sowie je einem Entlüfter und TacoVent Vent auf jedem Balken mit komplett vormontierten KFE- Hahn und 1" Kugelhahn. Für 12 Heizkreise und einer Betriebstemperatur von - 10 - 70° C sowie einem max. Betriebsdruck von 6 bar. Materialien: Verteilerbalken: Edelstahl passiviert geschliffen Innenteile: Messing vernickelt Haltebügel: Kunststoff GFK-verstärkt Dichtungen: EPDM Nennweiten: mit 1Ê Kugelhahn Betriebsdruck: 8 bar Durchflussmedien: Wassermischungen mit gebräuchlichen Korrosions- und Frostschutzzusätzen. Fabrikat: Taconova Art.:Nr.: 287.1412.000
296.2321.004 | Taconova Isolationsbox Setter Bypass | Isolationsbox Setter Bypass DN15/20 | 1 | 209 | STK | Taconova Isolationsbox Setter Bypass zu Abgleichventil TacoSetter Bypass 100 und 130 für Temperaturen -30° - 130°C Materialien: Isolationsbox: EPP Nennweiten: DN 15 und DN 20 Fabrikat: Taconova Art.:Nr.: 296.2321.004
296.2322.004 | Taconova Isolationsbox Setter Bypass | Isolationsbox Setter Bypass DN25 | 1 | 209 | STK | Taconova Isolationsbox Setter Bypass zu Abgleichventil TacoSetter Bypass 100 und 130 für Temperaturen -30° - 130°C Materialien: Isolationsbox: EPP Nennweiten: DN 25 Fabrikat: Taconova Art.:Nr.: 296.2322.004
296.2323.004 | Taconova Isolationsbox Setter Bypass | Isolationsbox Setter Bypass DN32 | 1 | 209 | STK | Taconova Isolationsbox Setter Bypass zu Abgleichventil TacoSetter Bypass 100 und 130 für Temperaturen -30° - 130°C Materialien: Isolationsbox: EPP Nennweiten: DN 25 Fabrikat: Taconova Art.:Nr.: 296.2323.004
296.2324.004 | Taconova Isolationsbox Setter Bypass | Isolationsbox Setter Bypass DN40 | 1 | 209 | STK | Taconova Isolationsbox Setter Bypass zu Abgleichventil TacoSetter Bypass 100 und 130 für Temperaturen -30° - 130°C Materialien: Isolationsbox: EPP Nennweiten: DN 40 Fabrikat: Taconova Art.:Nr.: 296.2324.004
296.2325.004 | Taconova Isolationsbox Setter Bypass | Isolationsbox Setter Bypass DN50 | 1 | 209 | STK | Taconova Isolationsbox Setter Bypass zu Abgleichventil TacoSetter Bypass 100 und 130 für Temperaturen -30° - 130°C Materialien: Isolationsbox: EPP Nennweiten: DN 50 Fabrikat: Taconova Art.:Nr.: 296.2325.004
296.2326.000 | Taconova NovaMix Isolierbox | Isolationsbox NovaMix Standard DN20 | 1 | 229 | STK | Taconova NovaMix Isolierbox zu NovaMix Standard Materialien: Isolationsbox: EPP Nennweiten: DN 20 Fabrikat: Taconova Art.:Nr.: 296.2326.000
296.2327.000 | Taconova NovaMix Isolierbox | Isolationsbox NovaMix Standard DN25 | 1 | 229 | STK | Taconova NovaMix Isolierbox zu NovaMix Standard Materialien: Isolationsbox: EPP Nennweiten: DN 25 Fabrikat: Taconova Art.:Nr.: 296.2327.000
296.2328.000 | Taconova NovaMix Isolierbox | Isolationsbox NovaMix Standard DN25 HC | 1 | 229 | STK | Taconova NovaMix Isolierbox zu NovaMix High Capacity Materialien: Isolationsbox: EPP Nennweiten: DN 25 Fabrikat: Taconova Art.:Nr.: 296.2328.000
296.2329.000 | Taconova NovaMix Isolierbox | Isolationsbox NovaMix Value DN15 | 1 | 229 | STK | Taconova NovaMix Isolierbox zu NovaMix Value Materialien: Isolationsbox: EPP Nennweiten: DN 15 Fabrikat: Taconova Art.:Nr.: 296.2329.000
296.2330.000 | Taconova NovaMix Isolierbox | Isolationsbox NovaMix Value DN20 | 1 | 229 | STK | Taconova NovaMix Isolierbox zu NovaMix Value Materialien: Isolationsbox: EPP Nennweiten: DN 20 Fabrikat: Taconova Art.:Nr.: 296.2330.000
296.2331.000 | Taconova NovaMix Isolierbox | Isolationsbox NovaMix Value DN25 | 1 | 229 | STK | Taconova NovaMix Isolierbox zu NovaMix Value Materialien: Isolationsbox: EPP Nennweiten: DN 25 Fabrikat: Taconova Art.:Nr.: 296.2331.000
296.5203.003 | Taconova Rückflussverhinderer | Einlege-RV zu NovaMix Standard DN20 Set | 1 | 229 | SATZ | Taconova Rückflussverhinderer zu NovaMix Standard inkl. Flachdichtung Materialien: Messing Nennweiten: Passend zu 252.6003 / .60023 / .6043 Fabrikat: Taconova Art.:Nr.: 296.5203.003
296.5204.003 | Taconova Rückflussverhinderer | Einlege-RV zu NovaMix Standard DN25 Set | 1 | 229 | SATZ | Taconova Rückflussverhinderer zu NovaMix Standard inkl. Flachdichtung Materialien: Messing Nennweiten: Passend zu 252.6004 / .60024 Fabrikat: Taconova Art.:Nr.: 296.5204.003
296.5205.003 | Taconova Rückflussverhinderer | Anschraub-RV zu NovaMix High Capacity 2/ | 1 | 229 | SATZ | Taconova Rückflussverhinderer zu NovaMix High Capacitiy mit Gewindeverschraubung und Flachdichtung Materialien: Messing Nennweiten: DN 25 Fabrikat: Taconova Art.:Nr.: 296.5205.003
296.5210.003 | Taconova Rückflussverhinderer | Einlege-RV zu NovaMix Value DN15 Set | 1 | 229 | SATZ | Taconova Rückflussverhinderer zu NovaMix Value Materialien: Kunststoff Nennweiten: 3/4" / DN 15 Fabrikat: Taconova Art.:Nr.: 296.5210.003
296.5211.003 | Taconova Rückflussverhinderer | Einlege-RV zu NovaMix Value DN20 Set | 1 | 229 | SATZ | Taconova Rückflussverhinderer zu NovaMix Value Materialien: Kunststoff Nennweiten: 1" / DN 20 Fabrikat: Taconova Art.:Nr.: 296.5211.003
296.5212.003 | Taconova Rückflussverhinderer | Einlege-RV zu NovaMix Value DN25 Set | 1 | 229 | SATZ | Taconova Rückflussverhinderer zu NovaMix Value Materialien: Kunststoff Nennweiten: 1 1/4" / DN 25 Fabrikat: Taconova Art.:Nr.: 296.5212.003
296.7005.000 | Taconova Solarzubehörpaket | Solarzubehörpaket zu TacoSol ER/ZR und E | 1 | 259 | STK | Taconova Solarzubehörpaket bestehehend aus: T-Stück mit KFE-Hahn Befestigungswinkel Edelstahlschlauch Fabrikat: Taconova Art.:Nr.: 296.7005.000
296.7007.000 | Taconova Tauchhülse TH 150 | Tauchhülse L150 zu Temperatur Sensoren | 1 | 259 | STK | Taconova Tauchhülse TH 150 zu Temperatursensor Materila: Kupfer vernickelt Nennweite 1/2" / 150 mm Fabrikat: Taconova Art.:Nr.: 296.7007.000
296.7008.000 | Taconova Tauchhülse TH 45 | Tauchhülse L45 zu Temperatur Sensoren | 1 | 259 | STK | Taconova Tauchhülse TH 45 zu Temperatursensor Materila: Messing verchromt Nennweite 1/2" / 45 mm Fabrikat: Taconova Art.:Nr.: 296.7008.000
296.7009.000 | Taconova Fühlerpaket | Temperaturfühler Pt1000 zu Solarregler | 1 | 259 | STK | Taconova Fühlerpaket Temperaturfühler PT 1000 mit Silikonleitung 2,0 m Fabrikat: Taconova Art.:Nr.: 296.7009.000
296.7010.000 | Taconova Solarregler Resol DeltaSol BS | Solarregler Deltasol BS3 | 1 | 259 | STK | Taconova Solarregler Resol DeltaSol BS Temperatur-Differenz-Controller Resol für verschiedene Anlagevarianten, passend zu TacoSol Solarstationen. Integriert: 2 hinterlegte Anlageschemas Piktogrammen und Drehzahlregelung Funktionskontrolle und Langzeitüberwachung der Anlage durch Datenspeicher mit Statistikfunktionen und Auswertungen Ein- / Ausgänge: 4 PT 1000 Fühlereingänge 2 Relaisausgänge 230 VAC Sicherung 2 AT Schutzart IP 40 Zubehör: Befestigungsmaterial 2 Temperatur-Tauchfühler PT 1000 mit 1 x 1,5m Silikonkabel 1 x 2,5m PUR-Kabel Montage- und Bedienungsanleitung B 110 mm × H 173 mm × T 47 mm Fabrikat: Taconova Art.:Nr.: 296.7010.000
296.7011.000 | Taconova Solarregler Resol Delta Sol BS | Solarregler Deltasol BS Plus | 1 | 259 | STK | Taconova Solarregler Resol Delta Sol BS PRO Temperatur-Differenz-Controller Resol für verschiedene Anlagevarianten, passend zu TacoSol Solarstationen. Integriert: 9 hinterlegte Anlageschemas Piktogrammen und Drehzahlregelung sowie Wärmemengenzählung mit 1 - 2 Kollektorflächen und / oder 1 - 2 Solarspeichern Datenkomunikation mit Resol VBus ausgestattet Funktionskontrolle und Langzeitüberwachung der Anlage durch Datenspeicher mit Statistikfunktionen und Auswertungen Ein- / Ausgänge: 4 PT 1000 Fühlereingänge 2 Relaisausgänge 230 VAC 2 Halbleiter- Relaisausgänge Ein elektronischer Ausgang 230 VAC für Drehzahlregelung von Standardpumpen Sicherung 2 AT Schutzart IP 40 Zubehör: Befestigungsmaterial 4 Temperatur-Tauchfühler PT 1000 mit 2 x 1,5m Silikonkabel 2 x 2,5m PUR-Kabel Montage- und Bedienungsanleitung B 110 mm × H 173 mm × T 47 mm Fabrikat: Taconova Art.:Nr.: 296.7011.000
296.7012.000 | Taconova Solarregler Sorel TDC1 | Solarregler TDC1 | 1 | 259 | STK | Taconova Solarregler Sorel TDC1 Temperatur-Differenz-Controller Sorel für verschiedene Anlagevarianten, passend zu TacoSol Solarstationen. Integriert: 5 verschiedene vorinstallierte Heizsystem einstellbar Funktionskontrolle und Langzeitüberwachung der Anlage durch Datenspeicher mit Statistikfunktionen und Auswertungen Optionale Wärmeerfassung über dritten Fühler Ein- / Ausgänge: 3 PT 1000 Fühlereingänge Ein Relaisausgang 230 VAC mechanisch ein Sicherung 2 AT Schutzart IP 40 Zubehör: Befestigungsmaterial 2 Temperatur-Tauchfühler PT 1000 mit 2m Silikonkabel 180° C Montage- und Bedienungsanleitung B 110 mm × H 163 mm × T 51 mm Fabrikat: Taconova Art.:Nr.: 296.7012.000
296.7013.000 | Taconova Solarregler Sorel TDC3 | Solarregler TDC3 | 1 | 259 | STK | Taconova Solarregler Sorel TDC3 Temperatur-Differenz-Controller Sorel für verschiedene Anlagevarianten, passend zu TacoSol Solarstationen. Integriert: 15 verschiedene vorinstallierte Heizsystem einstellbar mit 1 - 2 Kollektorflächen und / oder 1 - 2 Solarspeichern Funktionskontrolle und Langzeitüberwachung der Anlage durch Datenspeicher mit Statistikfunktionen und Auswertungen Optionale Wärmeerfassung über dritten Fühler Ein- / Ausgänge: 3 PT 1000 Fühlereingänge Ein elektronischer Ausgang 230 VAC für Drehzahlregelung von Standardpumpen Sicherung 2 AT Schutzart IP 40 Zubehör: Befestigungsmaterial 3 Temperatur-Tauchfühler PT 1000 mit 2m Silikonkabel 180° C Montage- und Bedienungsanleitung B 110 mm × H 163 mm × T 51 mm Fabrikat: Taconova Art.:Nr.: 296.7013.000
296.7014.362 | Taconova DC-Controller | DC-Control Pumpensteuerung Kollektor | 1 | 259 | STK | Taconova DC-Controller zur optionalen Pumpensteuerung in den TacoSol Circ ZR PV EU 21 Optimierung des Wirkungsgrades und Übertemperaturschutz Inkl. zwei PT 1000 Temperaturfühler mit Silikonkabel 2m Fabrikat: Taconova Art.:Nr.: 296.7014.362
296.7015.000 | Taconova Anlegefühler PT 1000 | Anlegefühler PT1000 Kabel 0.5 m | 1 | 259 | STK | Taconova Anlegefühler PT 1000 für Solarregler oder Wärmemengenzähler mit 0,5m Silikonkabel Fabrikat: Taconova Art.:Nr.: 296.7015.000
296.7016.000 | Taconova Solarregler Sorel TDC4 | Solarregler TDC4 zu Tacosol HE | 1 | 259 | STK | Taconova Solarregler Sorel TDC4 Temperatur-Differenz-Controller Sorel für verschiedene Anlagevarianten, passend zu TacoSol Solarstationen. Integriert: 15 verschiedene vorinstallierte Heizsystem einstellbar mit 1 - 2 Kollektorflächen und / oder 1 - 2 Solarspeichern, erkennen und auswerten von PWM-Signalen Funktionskontrolle und Langzeitüberwachung der Anlage durch Datenspeicher mit Statistikfunktionen und Auswertungen Optionale Wärmemengenerfassung durch TacoControl Tronic und Vorlauffühler Ein- / Ausgänge: 3 PT 1000 Fühlereingänge Ein Relaisausgang 230 VAC mechanisch ein Ein elektronischer Ausgang 230 VAC für Drehzahlregelung von Standardpumpen Sicherung 2 AT Schutzart IP 40 Zubehör: Befestigungsmaterial 2 Temperatur-Tauchfühler PT 1000 mit 2m Silikonkabel 180° C Montage- und Bedienungsanleitung B 110 mm × H 163 mm × T 51 mm Fabrikat: Taconova Art.:Nr.: 296.7016.000
296.7043.000 | Taconova TacoVent AirScoop vertikal | Entlüfterflasche 1"AG-1"AG | 1 | 259 | STK | Taconova TacoVent AirScoop vertikal als automatischer Entlüfter für Heiz- und Solaranlagen. Für wasserführende Systeme mit Betriebstemperaturen bis max 160°C und einem Betriebsdruck von max 8 bar . Materialien: Armaturengehäuse: Stahl schwarz einbrennlackiert Nennweiten: 1Ê AG Betriebsdruck: 8 bar Durchflussmedien: Heizungs- und Solarwasser Fabrikat: Taconova Art.:Nr.: 296.7043.000
296.8662.001 | Taconova TacoSys Beimischstation | Beimischstation zu Verteiler | 1 | 254 | STK | Taconova TacoSys Beimischstation Zur Versorgung der Heizkreisverteiler mit dem benötigten Volumenstrom. Durch das integrierte thermostatische Mischventil wird die benötigte Vorlauftemperatur voreingestellt und geregelt. Bei Überschreitung der Sicherheitstemperatur von ca. 55°C schaltet die Umwälzpumpe den Volumenstrom ab. Materialien: Rohre: Edelstahl 1.4400 Anschlussmutter und Exzenter: Messing vernickelt Dichtungen: EPDM-O-Ring Nennweiten: 1Ê AG für Anschluss an Heizungsverteiler Betriebsdruck: 6 bar Allgemein: Mediumstemperatur: -10°C bis + 70°C Sicherheitstemperaturbegrenzung: 55°C +/- 10% Durchflussmedien: Heizungswasser (VDI 2035, SIA Richtlinie 384/1, ÖNORM H 5195-1) Kaltwasser nach DIN 1988-7 Fabrikat: Taconova Art.:Nr.: 296.8662.001
298.5607.000T | Taconova TacoControl Tronic | Tacocontrol 1.3-20 l/min | 1 | 272 | STK | Taconova TacoControl Tronic als Durchfluss- und Temperaturmesser für externen digitalen Controller. Für Heizsysteme, Übergabe- und Trennanlagen sowie Wärmepumpen etc. Informationsgeber an den externen, elektronischen Controller. Für Messbereiche von 1,3 - 20 lt und Betriebstemperaturen bis 100° C sowie einem max. Betriebsdruck von 10 bar, inkl. Verschraubungen. Materialien: Armaturengehäuse: Polyamid Nennweiten: ½Ê Verschraubung AG Betriebsdruck: 10 bar Durchflussmedien: Heizsysteme, Übergabe-, Trennanlagen sowie Wärmepumpen etc. Fabrikat: Taconova Art.:Nr.: 298.5607.000T
298.5608.000T | Taconova TacoControl Tronic | Tacocontrol 2-40 l/min | 1 | 272 | STK | Taconova TacoControl Tronic als Durchfluss- und Temperaturmesser für externen digitalen Controller. Für Heizsysteme, Übergabe- und Trennanlagen sowie Wärmepumpen etc. Informationsgeber an den externen, elektronischen Controller. Für Messbereiche von 2 - 40 lt und Betriebstemperaturen bis 100° C sowie einem max. Betriebsdruck von 10 bar, inkl. Verschraubungen. Materialien: Armaturengehäuse: Polyamid Nennweiten: ¾Ê Verschraubung AG Betriebsdruck: 10 bar Durchflussmedien: Heizsysteme, Übergabe-, Trennanlagen sowie Wärmepumpen etc. Fabrikat: Taconova Art.:Nr.: 298.5608.000T
298.5609.000T | Taconova TacoControl Tronic | Tacocontrol 5-100 l/min | 1 | 272 | STK | Taconova TacoControl Tronic als Durchfluss- und Temperaturmesser für externen digitalen Controller. Für Heizsysteme, Übergabe- und Trennanlagen sowie Wärmepumpen etc. Informationsgeber an den externen, elektronischen Controller. Für Messbereiche von 5 - 100 lt und Betriebstemperaturen bis 100° C sowie einem max. Betriebsdruck von 10 bar. Materialien: Armaturengehäuse: Polyamid Nennweiten: 1 ½Ê AG Betriebsdruck: 10 bar Durchflussmedien: Heizsysteme, Übergabe-, Trennanlagen sowie Wärmepumpen etc. Fabrikat: Taconova Art.:Nr.: 298.5609.000T